## z
Перечень просроченных средств измерений Цеха добычи газа и газового конденсата №2
№ п/п | Наименование |  |  |  | Тип (модификация) | Заводской номер | Диапазон измерения | ПГ/КТ | Год выпуска | Регистрационный №ФИФ ОЕИ | Вид работ | Предоставленные документы (указать предоставленное) | № заказа по ИУС ПД | дата предыдущей П/К СИ | Код МВЗ | Номер документа (свидетельства о П, протокола К, сертификата К, паспорта, извещения о непригодности)
1 | 2 |  |  |  | 3 | 4 | 5 | 6 | 7 | 8 | 9 | 10 | 11 | 11 | 12 | 13
Вид измерений
1 | Газоанализаторы стационарные оптические | Позиция | Место установки | Тэг | СГОЭС-М2 метан | 93937 | 0...100 % | 0.2% | 2022 | 59942-15 | поверка | Свидетельство о поверке | 2025-04-14 | 2022-09-05 | 100_063171
2 | Газоанализаторы стационарные оптические |  |  |  | СГОЭС-М2 метан | 94201 | 0...100 % | 0.2% | 2022 | 59942-15 | поверка | Свидетельство о поверке |  | 2022-09-05 | 100_063171
3 | Газоанализаторы стационарные оптические |  |  |  | СГОЭС-М2 метан | 94374 | 0...100 % | 0.2% | 2022 | 59942-15 | поверка | Свидетельство о поверке |  | 2022-09-05 | 100_063171
4 | Газоанализаторы стационарные оптические |  |  |  | СГОЭС-М2 метан | 94399 | 0...100 % | 0.2% | 2022 | 59942-15 | поверка | Свидетельство о поверке |  | 2022-09-05 | 100_063171
5 | Газоанализаторы стационарные оптические |  |  |  | СГОЭС-М2 метан | 94331 | 0...100 % | 0.2% | 2022 | 59942-15 | поверка | Свидетельство о поверке |  | 2022-09-10 | 100_063171
6 | Газоанализаторы стационарные оптические |  |  |  | СГОЭС-М2 метан | 94373 | 0...100 % | 0.2% | 2022 | 59942-15 | поверка | Свидетельство о поверке |  | 2022-09-05 | 100_063171
7 | Газоанализаторы стационарные оптические |  |  |  | СГОЭС-М2 метан | 93588 | 0...100 % | 0.2% | 2022 | 59942-15 | поверка | Свидетельство о поверке |  | 2022-09-05 | 100_063171
8 | Газоанализаторы стационарные оптические |  |  |  | СГОЭС-М2 метан | 94265 | 0...100 % | 0.2% | 2022 | 59942-15 | поверка | Свидетельство о поверке |  | 2022-09-05 | 100_063171
9 | Газоанализаторы стационарные оптические | ГП1 | Здание входных ниток и пробкоуловителей | Ga9 | СГОЭС-М2 метан | 94339 | 0...100 % | 0.2% | 2022 | 59942-15 | поверка | С-ГХЮ/05-09-2022/195172111 |  | 2022-09-05 | 100_063171
10 | Газоанализаторы стационарные оптические | ГП1 | Здание входных ниток и пробкоуловителей | Ga10 | СГОЭС-М2 метан | 94315 | 0...100 % | 0.2% | 2022 | 59942-15 | поверка | С-ГХЮ/05-09-2022/195172110 |  | 2022-09-05 | 100_063171
11 | Газоанализаторы стационарные оптические | ГП1 | Здание входных ниток и пробкоуловителей | Ga11 | СГОЭС-М2 метан | 94252 | 0...100 % | 0.2% | 2022 | 59942-15 | поверка | С-ГМВ/29-06-2022/179585746 |  | 2022-09-05 | 100_063171
12 | Газоанализаторы стационарные оптические |  |  |  | СГОЭС-М2 метан | 94364 | 0...100 % | 0.2% | 2022 | 59942-15 | поверка | Свидетельство о поверке |  | 2022-09-05 | 100_063171
13 | Газоанализаторы стационарные оптические | ГП1 | Здание входных ниток и пробкоуловителей | Ga13 | СГОЭС-М2 метан | 94575 | 0...100 % | 0.2% | 2022 | 59942-15 | поверка | С-ГХЮ/06-09-2022/195172100 |  | 2022-09-05 | 100_063171
14 | Газоанализаторы стационарные оптические |  |  |  | СГОЭС-М2 метан | 94184 | 0...100 % | 0.2% | 2022 | 59942-15 | поверка | Свидетельство о поверке |  | 2022-09-06 | 100_063171
15 | Газоанализаторы стационарные оптические |  |  |  | СГОЭС-М2 метан | 94308 | 0...100 % | 0.2% | 2022 | 59942-15 | поверка | Свидетельство о поверке |  | 2022-09-06 | 100_063171
16 | Газоанализаторы стационарные оптические | ГП1 | Здание входных ниток и пробкоуловителей | Ga16 | СГОЭС-М2 метан | 94517 | 0...100 % | 0.2% | 2022 | 59942-15 | поверка | С-ГХЮ/06-09-2022/195172105 |  | 2022-09-06 | 100_063171
17 | Газоанализаторы стационарные оптические |  |  |  | СГОЭС-М2 метан | 94342 | 0...100 % | 0.2% | 2022 | 59942-15 | поверка | Свидетельство о поверке |  | 2022-09-06 | 100_063171
18 | Газоанализаторы стационарные оптические | ГП1 | Здание входных ниток и пробкоуловителей | Ga18 | СГОЭС-М2 метан | 93711 | 0...100 % | 0.2% | 2022 | 59942-15 | поверка | С-ГХЮ/05-09-2022/195172113 |  | 2022-09-06 | 100_063171
19 | Газоанализаторы стационарные оптические |  |  |  | СГОЭС-М2 метан | 94277 | 0...100 % | 0.2% | 2022 | 59942-15 | поверка | Свидетельство о поверке |  | 2022-09-06 | 100_063171
20 | Газоанализаторы стационарные оптические |  |  |  | СГОЭС-М2 пентан | 94450 | 0...100 % | 0.2% | 2022 | 59942-15 | поверка | Свидетельство о поверке |  | 2022-10-24 | 100_063171
21 | Газоанализаторы стационарные оптические | ГП1 | Здание входных ниток и пробкоуловителей | Ga27 | СГОЭС-М2 пентан | 94518 | 0...100 % | 0.2% | 2022 | 59942-15 | поверка | С-ГХЮ/06-09-2022/195172097 |  | 2022-10-24 | 100_063171
22 | Газоанализаторы стационарные оптические | ГП5 | Большой зал | Ga32 | СГОЭС-М2 метан | 94515 | 0...100 % | 0.2% | 2022 | 59942-15 | поверка | С-БП/24-10-2022/198206595 |  | 2022-10-24 | 100_063171
23 | Газоанализаторы стационарные оптические | ГП5 | Большой зал | Ga30 | СГОЭС-М2 метан | 94471 | 0...100 % | 0.2% | 2022 | 59942-15 | поверка | С-ГХЮ/06-09-2022/195172102 |  | 2022-10-24 | 100_063171
24 | Газоанализаторы стационарные оптические |  |  |  | СГОЭС-М2 пентан | 94536 | 0...100 % | 0.2% | 2022 | 59942-15 | поверка | Свидетельство о поверке |  | 2022-10-24 | 100_063171
25 | Газоанализаторы стационарные оптические | ГП1 | Здание входных ниток и пробкоуловителей | Ga22 | СГОЭС-М2 пентан | 94547 | 0...100 % | 0.2% | 2022 | 59942-15 | поверка | С-БП/24-10-2022/198206365 |  | 2022-10-24 | 100_063171
26 | Газоанализаторы стационарные оптические |  |  |  | СГОЭС-М2 пентан | 94234 | 0...100 % | 0.2% | 2022 | 59942-15 | поверка | Свидетельство о поверке |  | 2022-10-24 | 100_063171
27 | Газоанализаторы стационарные оптические |  |  |  | СГОЭС-М2 пентан | 94519 | 0...100 % | 0.2% | 2022 | 59942-15 | поверка | Свидетельство о поверке |  | 2022-10-24 | 100_063171
28 | Газоанализаторы стационарные оптические | ГП1 | Блок входных ниток | Ga32 | СГОЭС-М2 метан | 94571 | 0...100 % | 0.2% | 2022 | 59942-15 | поверка | С-БП/24-10-2022/198206357 |  | 2022-09-06 | 100_063171
29 | Газоанализаторы стационарные оптические |  |  |  | СГОЭС-М2 метан | 94415 | 0...100 % | 0.2% | 2022 | 59942-15 | поверка | Свидетельство о поверке |  | 2022-09-06 | 100_063171
30 | Газоанализаторы стационарные оптические |  |  |  | СГОЭС-М2 метан | 94356 | 0...100 % | 0.2% | 2022 | 59942-15 | поверка | Свидетельство о поверке |  | 2022-09-06 | 100_063171
31 | Газоанализаторы стационарные оптические |  |  |  | СГОЭС-М2 метан | 94230 | 0...100 % | 0.2% | 2022 | 59942-15 | поверка | Свидетельство о поверке |  | 2022-09-06 | 100_063171
32 | Газоанализаторы стационарные оптические |  |  |  | СГОЭС-М2 метан | 94238 | 0...100 % | 0.2% | 2022 | 59942-15 | поверка | Свидетельство о поверке |  | 2022-09-06 | 100_063171
33 | Газоанализаторы стационарные оптические |  |  |  | СГОЭС-М2 пентан | 94459 | 0...100 % | 0.2% | 2022 | 59942-15 | поверка | Свидетельство о поверке |  | 2022-10-24 | 100_063171
34 | Газоанализаторы стационарные оптические | ГП1 | Здание входных ниток и пробкоуловителей | Ga28 | СГОЭС-М2 пентан | 94570 | 0...100 % | 0.2% | 2022 | 59942-15 | поверка | С-БП/24-10-2022/198206361 |  | 2022-10-24 | 100_063171
35 | Газоанализаторы стационарные оптические |  |  |  | СГОЭС-М2 метан | 93672 | 0...100 % | 0.2% | 2022 | 59942-15 | поверка | Свидетельство о поверке |  | 2022-09-10 | 100_063171
36 | Газоанализаторы стационарные оптические | ГП1 | Здание входных ниток и пробкоуловителей | Ga29 | СГОЭС-М2 пентан | 94453 | 0...100 % | 0.2% | 2022 | 59942-15 | поверка | С-БП/24-10-2022/198206385 |  | 2022-10-24 | 100_063171
37 | Газоанализаторы стационарные оптические | ГП1 | Здание входных ниток и пробкоуловителей | Ga30 | СГОЭС-М2 пентан | 94474 | 0...100 % | 0.2% | 2022 | 59942-15 | поверка | С-ГХЮ/05-09-2022/195172117 |  | 2022-10-24 | 100_063171
38 | Газоанализаторы стационарные оптические |  |  |  | СГОЭС-М2 пентан | 94403 | 0...100 % | 0.2% | 2022 | 59942-15 | поверка | Свидетельство о поверке |  | 2022-10-24 | 100_063171
39 | Газоанализаторы стационарные оптические |  |  |  | СГОЭС-М2 метан | 93774 | 0...100 % | 0.2% | 2022 | 59942-15 | поверка | Свидетельство о поверке |  | 2022-09-10 | 100_063171
40 | Газоанализаторы стационарные оптические | ГП5 | Малый зал | Ga53 | СГОЭС-М2 метан | 91523 | 0...100 % | 0.2% | 2022 | 59942-15 | поверка | С-БЮ/10-06-2023/257736839 |  | 2022-09-10 | 100_063171
41 | Газоанализаторы стационарные оптические |  |  |  | СГОЭС-М2 метан | 93677 | 0...100 % | 0.2% | 2022 | 59942-15 | поверка | Свидетельство о поверке |  | 2022-09-10 | 100_063171
42 | Газоанализаторы стационарные оптические |  |  |  | СГОЭС-М2 метан | 93770 | 0...100 % | 0.2% | 2022 | 59942-15 | поверка | Свидетельство о поверке |  | 2022-09-10 | 100_063171
43 | Газоанализаторы стационарные оптические | ГП5 | Малый зал | Ga47 | СГОЭС-М2 метан | 93648 | 0...100 % | 0.2% | 2022 | 59942-15 | поверка | С-ГХЮ/10-09-2022/199243546 |  | 2022-09-10 | 100_063171
44 | Газоанализаторы стационарные оптические | ГП5 | Малый зал | Ga48 | СГОЭС-М2 метан | 93356 | 0...100 % | 0.2% | 2022 | 59942-15 | поверка | С-ГХЮ/10-09-2022/199243546 |  | 2022-09-10 | 100_063171
45 | Газоанализаторы стационарные оптические | ГП5 | Малый зал | Ga49 | СГОЭС-М2 метан | 94291 | 0...100 % | 0.2% | 2022 | 59942-15 | поверка | С-ГМВ/28-06-2022/179518248 |  | 2022-09-10 | 100_063171
46 | Газоанализаторы стационарные оптические |  |  |  | СГОЭС-М2 метан | 93750 | 0...100 % | 0.2% | 2022 | 59942-15 | поверка | Свидетельство о поверке |  | 2022-09-10 | 100_063171
47 | Газоанализаторы стационарные оптические |  |  |  | СГОЭС-2 Метанол | 94295 | 0…50 % | 0.2% | 2022 | 59942-15 | поверка | Свидетельство о поверке |  | 2022-10-24 | 100_063171
48 | Газоанализаторы стационарные оптические |  |  |  | СГОЭС-М2 метан | 94464 | 0...100 % | 0.2% | 2022 | 59942-15 | поверка | Свидетельство о поверке | должность | 2022-06-30 | 100_063171
49 | Газоанализаторы стационарные оптические | ГП4 |  | Ga2 | СГОЭС-2 Метанол | 94101 | 0…50 % | 0.2% | 2022 | 59942-15 | поверка | С-БП/24-10-2022/198206560 |  | 2022-10-24 | 100_063171
50 | Газоанализаторы стационарные оптические | ГП4 |  | Ga3 | СГОЭС-2 Метанол | 94098 | 0…50 % | 0.2% | 2022 | 59942-15 | поверка | С-БП/24-10-2022/198206256 |  | 2022-10-24 | 100_063171
51 | Газоанализаторы стационарные оптические | ГП5 | Здание цеха подготовки газа |  | СГОЭС-М2 пентан | 94600 | 0...100 % | 0.2% | 2022 | 59942-15 | поверка | С-БП/24-10-2022/198206414 |  | 2022-10-24 | 100_063171
52 | Газоанализаторы стационарные оптические | ГП5 | Здание цеха подготовки газа |  | СГОЭС-М2 пентан | 94514 | 0...100 % | 0.2% | 2022 | 59942-15 | поверка | С-БП/24-10-2022/198206406 | должность | 2022-10-24 | 100_063171
53 | Газоанализаторы стационарные оптические | ГП5 | Малый зал | Ga67 | СГОЭС-М2 метан | 94521 | 0...100 % | 0.2% | 2022 | 59942-15 | поверка | С-ГХЮ/05-09-2022/195172108 |  | 2022-10-24 | 100_063171
54 | Газоанализаторы стационарные оптические |  |  |  | СГОЭС-М2 метан | 94643 | 0...100 % | 0.2% | 2022 | 59942-15 | поверка | Свидетельство о поверке |  | 2022-07-15 | 100_063171
55 | Газоанализаторы стационарные оптические | ГП5 | Малый зал | Ga65 | СГОЭС-М2 метан | 94509 | 0...100 % | 0.2% | 2022 | 59942-15 | поверка | С-ГХЮ/05-09-2022/195172109 |  | 2022-10-24 | 100_063171
56 | Газоанализаторы стационарные оптические | ГП5 | Малый зал | Ga62 | СГОЭС-М2 метан | 94637 | 0...100 % | 0.2% | 2022 | 59942-15 | поверка | С-БП/24-10-2022/198206414 | должность | 2022-10-24 | 100_063171
57 | Газоанализаторы стационарные оптические | ГП5 | Малый зал | Ga63 | СГОЭС-М2 метан (пентан) | 94452 | 0...100 % | 0.2% | 2022 | 59942-15 | поверка | С-БП/24-10-2022/198206385 |  | 2022-10-24 | 100_063171
58 | Газоанализаторы стационарные оптические | ГП5 | Малый зал | Ga64 | СГОЭС-М2 метан (пентан) | 94738 | 0...100 % | 0.2% | 2022 | 59942-15 | поверка | С-ГМВ/30-06-2022/179280100 |  | 2022-10-24 | 100_063171
59 | Газоанализаторы стационарные оптические | ГП5 | Малый зал | Ga61 | СГОЭС-М2 метан (пентан) | 94440 | 0...100 % | 0.2% | 2022 | 59942-15 | поверка | С-ГМВ/29-06-2022/179573906 |  | 2022-10-24 | 100_063171
60 | Газоанализаторы стационарные оптические | ГП5 | Малый зал | Ga59 | СГОЭС-М2 метан | 94236 | 0...100 % | 0.2% | 2022 | 59942-15 | поверка | С-БП/24-10-2022/198206352 |  | 2022-10-24 | 100_063171
61 | Газоанализаторы стационарные оптические |  |  |  | СГОЭС-М2 метан | 94469 | 0...100 % | 0.2% | 2022 | 59942-15 | поверка | Свидетельство о поверке |  | 2022-09-10 | 100_063171
62 | Газоанализаторы стационарные оптические |  |  |  | СГОЭС-М2 пентан | 94581 | 0...100 % | 0.2% | 2022 | 59942-15 | поверка | Свидетельство о поверке |  | 2022-06-30 | 100_063171
63 | Газоанализаторы стационарные оптические | ГП5 | Большой зал | Ga34 | СГОЭС-М2 метан | 93773 | 0...100 % | 0.2% | 2022 | 59942-15 | поверка | С-ГХЮ/10-09-2022/199243543 |  | 2022-10-24 | 100_063171
64 | Газоанализаторы стационарные оптические |  |  |  | СГОЭС-М2 метан | 94532 | 0...100 % | 0.2% | 2022 | 59942-15 | поверка | Свидетельство о поверке |  | 2022-09-10 | 100_063171
65 | Газоанализаторы стационарные оптические | ГП32 | 1 этаж | Ga20 | СГОЭС-М2 пентан | 94556 | 0...100 % | 0.2% | 2022 | 59942-15 | поверка | С-БП/24-10-2022/198206322 |  | 2022-06-30 | 100_063171
66 | Газоанализаторы стационарные оптические | ГП5 | Большой зал | Ga33 | СГОЭС-М2 метан | 94549 | 0...100 % | 0.2% | 2022 | 59942-15 | поверка | С-БП/24-10-2022/198206326 |  | 2022-10-24 | 100_063171
67 | Газоанализаторы стационарные оптические | ГП5 | Большой зал | Ga31 | СГОЭС-М2 метан | 93749 | 0...100 % | 0.2% | 2022 | 59942-15 | поверка | С-ГХЮ/06-09-2022/195172102 |  | 2022-10-24 | 100_063171
68 | Газоанализаторы стационарные оптические |  |  |  | СГОЭС-М2 метан | 94383 | 0...100 % | 0.2% | 2022 | 59942-15 | поверка | Свидетельство о поверке |  | 2022-09-10 | 100_063171
69 | Газоанализаторы стационарные оптические |  |  |  | СГОЭС-2 метанол | 94222 | 0...100 % | 0.2% | 2022 | 59942-15 | поверка | Свидетельство о поверке |  | 2022-10-24 | 100_063171
70 | Газоанализаторы стационарные оптические |  |  |  | СГОЭС-М2 метан | 94334 | 0...100 % | 0.2% | 2022 | 59942-15 | поверка | Свидетельство о поверке |  | 2022-09-10 | 100_063171
71 | Газоанализаторы стационарные оптические | ГП5 | Большой зал | Ga36 | СГОЭС-М2 пентан | 94283 | 0...100 % | 0.2% | 2022 | 59942-15 | поверка | С-БП/24-10-2022/198206607 |  | 2022-10-24 | 100_063171
72 | Газоанализаторы стационарные оптические |  |  |  | СГОЭС-М2 метан | 94333 | 0...100 % | 0.2% | 2022 | 59942-15 | поверка | Свидетельство о поверке |  | 2022-09-10 | 100_063171
73 | Газоанализаторы стационарные оптические | ГП5 | Большой зал | Ga25 | СГОЭС-М2 пентан | 94505 | 0...100 % | 0.2% | 2022 | 59942-15 | поверка | С-ГХЮ/06-09-2022/195172095 |  | 2022-10-24 | 100_063171
74 | Газоанализаторы стационарные оптические | ГП5 |  | Ga28 | СГОЭС-М2 пентан | 94214 | 0...100 % | 0.2% | 2022 | 59942-15 | поверка | С-ГХЮ/05-09-2022/195172113 |  | 2022-10-24 | 100_063171
75 | Газоанализаторы стационарные оптические | ГП5 | Большой зал | Ga27 | СГОЭС-М2 пентан | 94410 | 0...100 % | 0.2% | 2022 | 59942-15 | поверка | С-ГМВ/23-06-2022/165783475 |  | 2022-10-24 | 100_063171
76 | Газоанализаторы стационарные оптические | ГП5 | Большой зал | Ga26 | СГОЭС-М2 пентан | 94198 | 0...100 % | 0.2% | 2022 | 59942-15 | поверка | С-ГХЮ/05-09-2022/195172118 |  | 2022-10-24 | 100_063171
77 | Газоанализаторы стационарные оптические | ГП5 | Здание цеха подготовки газа |  | СГОЭС-М2 пентан | 94566 | 0...100 % | 0.2% | 2022 | 59942-15 | поверка | С-БП/24-10-2022/198206626 |  | 2022-10-24 | 100_063171
78 | Газоанализаторы стационарные оптические | ГП5 | Большой зал | Ga35 | СГОЭС-М2 пентан | 93624 | 0...100 % | 0.2% | 2022 | 59942-15 | поверка | С-ГХЮ/10-09-2022/199243539 |  | 2022-10-24 | 100_063171
79 | Газоанализаторы стационарные оптические | ПОЗ99999 | Большой зал99999 | 11111 | СГОЭС-М2 пентан | 93583 | 0...100 % | 0.2% | 2022 | 59942-15 | поверка | С-БП/24-10-2022/198206576 |  | 2022-10-24 | 100_063171
80 | Газоанализаторы стационарные оптические | ГП5 | Большой зал | Ga37 | СГОЭС-М2 пентан | 93577 | 0...100 % | 0.2% | 2022 | 59942-15 | поверка | С-ГМВ/25-03-2022/142681250 |  | 2022-10-24 | 100_063171
81 | Газоанализаторы стационарные оптические | ГП5 | Большой зал | Ga38 | СГОЭС-М2 пентан | 93709 | 0...100 % | 0.2% | 2022 | 59942-15 | поверка | С-БП/24-10-2022/198206567 |  | 2022-10-24 | 100_063171
82 | Газоанализаторы стационарные оптические | ГП5 | Большой зал | Ga39 | СГОЭС-М2 пентан | 93702 | 0...100 % | 0.2% | 2022 | 59942-15 | поверка | С-ГХЮ/10-09-2022/199243542 |  | 2022-10-24 | 100_063171
83 | Газоанализаторы стационарные оптические |  |  |  | СГОЭС-М2 метан | 94544 | 0...100 % | 0.2% | 2022 | 59942-15 | поверка | Свидетельство о поверке |  | 2022-09-10 | 100_063171
84 | Газоанализаторы стационарные оптические |  |  |  | СГОЭС-М2 метан | 94582 | 0...100 % | 0.2% | 2022 | 59942-15 | поверка | Свидетельство о поверке |  | 2022-09-10 | 100_063171
85 | Газоанализаторы стационарные оптические | ГП5 | Большой зал | Ga8 | СГОЭС-М2 метан | 94458 | 0...100 % | 0.2% | 2022 | 59942-15 | поверка | С-БП/24-10-2022/198206365 |  | 2022-09-10 | 100_063171
86 | Газоанализаторы стационарные оптические |  |  |  | СГОЭС-М2 метанол | 94357 | 0...100 % | 0.2% | 2022 | 59942-15 | поверка | Свидетельство о поверке |  | 2022-06-27 | 100_063171
87 | Газоанализаторы стационарные оптические | ГП5 | Большой зал | Ga6 | СГОЭС-М2 метан | 94094 | 0...100 % | 0.2% | 2022 | 59942-15 | поверка | С-ГМВ/27-05-2022/159410779 |  | 2022-09-10 | 100_063171
88 | Газоанализаторы стационарные оптические | ГП5 | Большой зал | Ga5 | СГОЭС-М2 метан | 94487 | 0...100 % | 0.2% | 2022 | 59942-15 | поверка | С-ГХЮ/06-09-2022/195172096 |  | 2022-09-10 | 100_063171
89 | Газоанализаторы стационарные оптические |  |  |  | СГОЭС-М2 метан | 94215 | 0...100 % | 0.2% | 2022 | 59942-15 | поверка | Свидетельство о поверке |  | 2022-09-10 | 100_063171
90 | Газоанализаторы стационарные оптические |  |  |  | СГОЭС-М2 метан | 94313 | 0...100 % | 0.2% | 2022 | 59942-15 | поверка | Свидетельство о поверке |  | 2022-09-10 | 100_063171
91 | Газоанализаторы стационарные оптические |  |  |  | СГОЭС-М2 метан | 94183 | 0...100 % | 0.2% | 2022 | 59942-15 | поверка | Свидетельство о поверке |  | 2022-09-10 | 100_063171
92 | Газоанализаторы стационарные оптические |  |  |  | СГОЭС-М2 метан | 94293 | 0...100 % | 0.2% | 2022 | 59942-15 | поверка | Свидетельство о поверке |  | 2022-09-10 | 100_063171
93 | Газоанализаторы стационарные оптические |  |  |  | СГОЭС-М2 Метан | 18712 | 0...100 % | 0.2% | 2021 | 59942-15 | поверка | Свидетельство о поверке |  | 2022-09-08 | 100_063171
94 | Газоанализаторы стационарные оптические |  |  |  | СГОЭС-М2 Метан | 18715 | 0...100 % | 0.2% | 2021 | 59942-15 | поверка | Свидетельство о поверке |  | 2022-09-08 | 100_063171
95 | Газоанализаторы стационарные оптические |  |  |  | СГОЭС-М2 Метан | 18700 | 0...100 % | 0.2% | 2021 | 59942-15 | поверка | Свидетельство о поверке |  | 2022-09-08 | 100_063171
96 | Газоанализаторы стационарные оптические |  |  |  | СГОЭС-М2 Метан | 18716 | 0...100 % | 0.2% | 2021 | 59942-15 | поверка | Свидетельство о поверке |  | 2022-09-08 | 100_063171
97 | Газоанализаторы стационарные оптические |  |  |  | СГОЭС-М2 Метан | 17802 | 0...100 % | 0.2% | 2021 | 59942-15 | поверка | Свидетельство о поверке |  | 2022-09-08 | 100_063171
98 | Газоанализаторы стационарные оптические |  |  |  | СГОЭС-М2 Метан | 17803 | 0...100 % | 0.2% | 2021 | 59942-15 | поверка | Свидетельство о поверке |  | 2022-09-08 | 100_063171
99 | Газоанализаторы стационарные оптические |  |  |  | СГОЭС-М2 Метан | 17804 | 0...100 % | 0.2% | 2021 | 59942-15 | поверка | Свидетельство о поверке |  | 2022-09-08 | 100_063171
100 | Газоанализаторы стационарные оптические |  |  |  | СГОЭС-М2 Метан | 17805 | 0...100 % | 0.2% | 2021 | 59942-15 | поверка | Свидетельство о поверке |  | 2022-09-08 | 100_063171
101 | Газоанализаторы стационарные оптические |  |  |  | СГОЭС-М2 Метан | 94359 | 0...100 % | 0.2% | 2021 | 59942-15 | поверка | Свидетельство о поверке |  | 2022-09-08 | 100_063171
102 | Газоанализаторы стационарные оптические |  |  |  | СГОЭС-М2 Метан | 94449 | 0...100 % | 0.2% | 2021 | 59942-15 | поверка | Свидетельство о поверке |  | 2022-09-08 | 100_063171
103 | Газоанализаторы стационарные оптические |  |  |  | СГОЭС-М2 Метан | 94493 | 0...100 % | 0.2% | 2021 | 59942-15 | поверка | Свидетельство о поверке |  | 2022-09-08 | 100_063171
104 | Газоанализаторы стационарные оптические |  |  |  | СГОЭС-М2 Метан | 94496 | 0...100 % | 0.2% | 2021 | 59942-15 | поверка | Свидетельство о поверке |  | 2022-09-08 | 100_063171
105 | Газоанализаторы стационарные оптические | ГП32 | 1 этаж | Ga1 | СГОЭС-2 пентан | 94045 | 0...100 % | 0.2% | 2022 | 59942-15 | поверка | С-ГМВ/01-06-2022/160400022 |  | 2022-05-30 | 100_063171
106 | Газоанализаторы стационарные оптические | ГП32 | 1 этаж | Ga2 | СГОЭС-2 пентан | 94032 | 0...100 % | 0.2% | 2022 | 59942-15 | поверка | С-ГМВ/01-06-2022/160393283 |  | 2022-06-01 | 100_063171
107 | Газоанализаторы стационарные оптические | ГП32 | 1 этаж | Ga3 | СГОЭС-2 пентан | 94163 | 0...100 % | 0.2% | 2022 | 59942-15 | поверка | С-ГМВ/01-06-2022/160391284 |  | 2022-05-30 | 100_063171
108 | Газоанализаторы стационарные оптические | ГП32 | 1 этаж | Ga4 | СГОЭС-2 пентан | 93982 | 0...100 % | 0.2% | 2022 | 59942-15 | поверка | С-ГМВ/01-06-2022/160399943 |  | 2022-05-30 | 100_063171
109 | Газоанализаторы стационарные оптические | ГП32 | 1 этаж | Ga5 | СГОЭС-2 пентан | 94064 | 0...100 % | 0.2% | 2022 | 59942-15 | поверка | С-ГМВ/27-05-2022/159412871 |  | 2022-05-27 | 100_063171
110 | Газоанализаторы стационарные оптические | ГП32 | 1 этаж | Ga6 | СГОЭС-2 пентан | 94084 | 0...100 % | 0.2% | 2022 | 59942-15 | поверка | С-ГМВ/27-05-2022/159411256 |  | 2022-05-27 | 100_063171
111 | Газоанализаторы стационарные оптические | ГП32 | 1 этаж | Ga7 | СГОЭС-2 пентан | 94046 | 0...100 % | 0.2% | 2022 | 59942-15 | поверка | С-ГМВ/30-05-2022/160417323 |  | 2022-05-30 | 100_063171
112 | Газоанализаторы стационарные оптические | ГП32 | 1 этаж | Ga8 | СГОЭС-2 пентан | 94138 | 0...100 % | 0.2% | 2022 | 59942-15 | поверка | С-ГМВ/01-06-2022/160399876 |  | 2022-06-01 | 100_063171
113 | Газоанализаторы стационарные оптические | ГП32 | 1 этаж | Ga9 | СГОЭС-2 пентан | 93973 | 0...100 % | 0.2% | 2022 | 59942-15 | поверка | С-ГМВ/27-05-2022/159410032 |  | 2022-05-30 | 100_063171
114 | Газоанализаторы стационарные оптические | ГП32 | 1 этаж | Ga10 | СГОЭС-2 пентан | 94082 | 0...100 % | 0.2% | 2022 | 59942-15 | поверка | С-ГМВ/27-05-2022/159411864 |  | 2022-05-27 | 100_063171
115 | Газоанализаторы стационарные оптические | ГП32 | 1 этаж | Ga11 | СГОЭС-2 пентан | 94076 | 0...100 % | 0.2% | 2022 | 59942-15 | поверка | С-ГМВ/27-05-2022/159373538 |  | 2022-05-27 | 100_063171
116 | Газоанализаторы стационарные оптические | ГП32 | 1 этаж | Ga12 | СГОЭС-2 пентан | 94063 | 0...100 % | 0.2% | 2022 | 59942-15 | поверка | С-ГМВ/01-06-2022/160397566 |  | 2022-05-27 | 100_063171
117 | Газоанализаторы стационарные оптические |  |  |  | СГОЭС-2 пентан | 94545 | 0...100 % | 0.2% | 2022 | 59942-15 | поверка | Свидетельство о поверке |  | 2022-06-30 | 100_063171
118 | Газоанализаторы стационарные оптические | ГП32 | 1 этаж | Ga14 | СГОЭС-2 пентан | 94003 | 0...100 % | 0.2% | 2022 | 59942-15 | поверка | С-ГМВ/01-06-2022/160399698 |  | 2022-06-01 | 100_063171
119 | Газоанализаторы стационарные оптические | ГП32 | 1 этаж | Ga15 | СГОЭС-2 пентан | 93976 | 0...100 % | 0.2% | 2022 | 59942-15 | поверка | С-ГМВ/30-05-2022/160417960 |  | 2022-06-01 | 100_063171
120 | Газоанализаторы стационарные оптические | ГП32 | 1 этаж | Ga16 | СГОЭС-2 пентан | 94187 | 0...100 % | 0.2% | 2022 | 59942-15 | поверка | С-ГМВ/27-06-2022/179468180 |  | 2022-06-23 | 100_063171
121 | Газоанализаторы стационарные оптические | ГП32 | 1 этаж | Ga17 | СГОЭС-2 пентан | 94396 | 0...100 % | 0.2% | 2022 | 59942-15 | поверка | С-ГХЮ/10-09-2022/199243564 |  | 2022-06-23 | 100_063171
122 | Газоанализаторы стационарные оптические | ГП32 | 1 этаж | Ga18 | СГОЭС-2 пентан | 94044 | 0...100 % | 0.2% | 2022 | 59942-15 | поверка | С-ГМВ/01-06-2022/160399882 |  | 2022-06-01 | 100_063171
123 | Газоанализаторы стационарные оптические | ГП32 | 1 этаж | Ga19 | СГОЭС-2 пентан | 94695 | 0...100 % | 0.2% | 2022 | 59942-15 | поверка | С-ГМВ/11-07-2022/180370061 |  | 2022-06-30 | 100_063171
124 | Газоанализаторы стационарные оптические | ГП32 | 1 этаж | Ga21 | СГОЭС-2 пентан | 94047 | 0...100 % | 0.2% | 2022 | 59942-15 | поверка | С-ГМВ/30-05-2022/160414544 |  | 2022-06-01 | 100_063171
125 | Газоанализаторы стационарные оптические | ГП32 | 1 этаж | Ga22 | СГОЭС-2 пентан | 93928 | 0...100 % | 0.2% | 2022 | 59942-15 | поверка | С-ГХЮ/10-09-2022/199243540 |  | 2022-06-01 | 100_063171
126 | Газоанализаторы стационарные оптические | ГП32 | 1 этаж | Ga23 | СГОЭС-2 пентан | 94587 | 0...100 % | 0.2% | 2022 | 59942-15 | поверка | С-ГХЮ/10-09-2022/199243530 |  | 2022-06-30 | 100_063171
127 | Газоанализаторы стационарные оптические | ГП32 |  | Ga24 | СГОЭС-2 пентан | 94282 | 0...100 % | 0.2% | 2022 | 59942-15 | поверка | С-ГМВ/27-06-2022/179468634 |  | 2022-06-23 | 100_063171
128 | Газоанализаторы стационарные оптические | ГП32 |  | Ga25 | СГОЭС-2 МЕТАНОЛ | 94287 | 0...100 % | 0.2% | 2022 | 59942-15 | поверка | С-ГМВ/29-06-2022/179585364 |  | 2022-06-29 | 100_063171
129 | Газоанализаторы стационарные оптические | ГП32 |  | Ga26 | СГОЭС-2 МЕТАН | 94290 | 0...100 % | 0.2% | 2022 | 59942-15 | поверка | С-ГМВ/28-06-2022/179518248 |  | 2022-06-28 | 100_063171
130 | Газоанализаторы стационарные оптические | ГП17 |  | Ga1 | СГОЭС-2 МЕТАНОЛ | 94088 | 0...100 % | 0.2% | 2022 | 59942-15 | поверка | С-ГМВ/27-05-2022/159375254 |  | 2022-05-27 | 100_063171
131 | Газоанализаторы стационарные оптические | ГП32 |  | Ga29 | СГОЭС-2 МЕТАНОЛ | 94251 | 0...100 % | 0.2% | 2022 | 59942-15 | поверка | С-ГМВ/29-06-2022/179585746 |  | 2022-06-29 | 100_063171
132 | Газоанализаторы стационарные оптические | ГП32 |  | Ga31 | СГОЭС-2 пентан | 94089 | 0...100 % | 0.2% | 2022 | 59942-15 | поверка | С-ГМВ/27-05-2022/159375254 |  | 2022-05-27 | 100_063171
133 | Газоанализаторы стационарные оптические | ГП32 |  | Ga32 | СГОЭС-2 пентан | 93949 | 0...100 % | 0.2% | 2022 | 59942-15 | поверка | С-ГХЮ/05-09-2022/195172118 |  | 2022-05-27 | 100_063171
134 | Газоанализаторы стационарные оптические | ГП32 |  | Ga33 | СГОЭС-2 пентан | 94086 | 0...100 % | 0.2% | 2022 | 59942-15 | поверка | С-ГМВ/27-05-2022/159410894 |  | 2022-05-27 | 100_063171
135 | Газоанализаторы стационарные оптические | ГП32 |  | Ga34 | СГОЭС-2 пентан | 93986 | 0...100 % | 0.2% | 2022 | 59942-15 | поверка | С-ГМВ/30-05-2022/160415816 |  | 2022-05-27 | 100_063171
136 | Газоанализаторы стационарные оптические | ГП32 |  | Ga35 | СГОЭС-2 пентан | 94467 | 0...100 % | 0.2% | 2022 | 59942-15 | поверка | С-ГМВ/27-06-2022/179465049 |  | 2022-06-23 | 100_063171
137 | Газоанализаторы стационарные оптические | ГП32 |  | Ga36 | СГОЭС-2 пентан | 94108 | 0...100 % | 0.2% | 2022 | 59942-15 | поверка | С-ГМВ/27-05-2022/159415235 |  | 2022-06-01 | 100_063171
138 | Газоанализаторы стационарные оптические | ГП32 |  | Ga37 | СГОЭС-2 пентан | 93995 | 0...100 % | 0.2% | 2022 | 59942-15 | поверка | С-ГХЮ/21-10-2022/204685337 |  | 2022-05-27 | 100_063171
139 | Газоанализаторы стационарные оптические | ГП32 |  | Ga38 | СГОЭС-2 пентан | 94040 | 0...100 % | 0.2% | 2022 | 59942-15 | поверка | С-ГМВ/01-06-2022/160399633 |  | 2022-06-01 | 100_063171
140 | Газоанализаторы стационарные оптические | ГП32 |  | Ga39 | СГОЭС-2 пентан | 94438 | 0...100 % | 0.2% | 2022 | 59942-15 | поверка | С-ГМВ/29-06-2022/179573906 |  | 2022-06-29 | 100_063171
141 | Газоанализаторы стационарные оптические | ГП32 |  | Ga40 | СГОЭС-2 пентан | 94406 | 0...100 % | 0.2% | 2022 | 59942-15 | поверка | С-ГМВ/23-06-2022/165783475 |  | 2022-06-23 | 100_063171
142 | Газоанализаторы стационарные оптические | ГП32 | 1 этаж | Ga28 | СГОЭС-2 пентан | 94096 | 0...100 % | 0.2% | 2022 | 59942-15 | поверка | С-ГХЮ/10-09-2022/199243560 |  | 2022-05-27 | 100_063171
143 | Газоанализаторы стационарные оптические | ГП32 | 1 этаж | Ga27 | СГОЭС-2 пентан | 94442 | 0...100 % | 0.2% | 2022 | 59942-15 | поверка | С-БП/24-10-2022/198206393 |  | 2022-06-30 | 100_063171
144 | Газоанализаторы стационарные оптические | ГП32 |  | Ga43 | СГОЭС-2 пентан | 94658 | 0...100 % | 0.2% | 2022 | 59942-15 | поверка | С-ГМВ/15-07-2022/180570102 |  | 2022-07-11 | 100_063171
145 | Газоанализаторы стационарные оптические | ГП32 |  | Ga44 | СГОЭС-2 пентан | 94551 | 0...100 % | 0.2% | 2022 | 59942-15 | поверка | С-БП/24-10-2022/198206343 |  | 2022-07-11 | 100_063171
146 | Газоанализаторы стационарные оптические | ГП32 |  | Ga45 | СГОЭС-2 пропан | 94673 | 0...100 % | 0.2% | 2022 | 59942-15 | поверка | С-ГМВ/20-07-2022/180888431 |  | 2022-07-20 | 100_063171
147 | Газоанализаторы стационарные оптические | ГП32 |  | Ga46 | СГОЭС-2 пентан | 94775 | 0...100 % | 0.2% | 2022 | 59942-15 | поверка | С-ГМВ/11-07-2022/180370679 |  | 2022-07-11 | 100_063171
148 | Газоанализаторы стационарные оптические | ГП32 |  | Ga47 | СГОЭС-2 пентан | 93630 | 0...100 % | 0.2% | 2022 | 59942-15 | поверка | С-ГМВ/07-04-2022/151207642 |  | 2022-07-11 | 100_063171
149 | Газоанализаторы стационарные оптические | ГП32 |  | Ga48 | СГОЭС-2 пентан | 94772 | 0...100 % | 0.2% | 2022 | 59942-15 | поверка | С-БП/24-10-2022/198206381 |  | 2022-07-11 | 100_063171
150 | Газоанализаторы стационарные оптические | ГП32 |  | Ga49 | СГОЭС-2 пентан | 94642 | 0...100 % | 0.2% | 2022 | 59942-15 | поверка | С-БП/24-10-2022/198206390 |  | 2022-07-11 | 100_063171
151 | Газоанализаторы стационарные оптические | ГП32 |  | Ga50 | СГОЭС-2 пентан | 94690 | 0...100 % | 0.2% | 2022 | 59942-15 | поверка | С-ГМВ/20-07-2022/180888431 |  | 2022-07-11 | 100_063171
152 | Газоанализаторы стационарные оптические | ГП32 |  | Ga51 | СГОЭС-2 пентан | 94057 | 0...100 % | 0.2% | 2022 | 59942-15 | поверка | С-ГМВ/01-06-2022/160400212 |  | 2022-06-01 | 100_063171
153 | Газоанализаторы стационарные оптические | ГП32 |  | Ga52 | СГОЭС-2 пентан | 94018 | 0...100 % | 0.2% | 2022 | 59942-15 | поверка | С-ГМВ/01-06-2022/160399698 |  | 2022-06-01 | 100_063171
154 | Газоанализаторы стационарные оптические | ГП32 |  | Ga53 | СГОЭС-2 пентан | 94560 | 0...100 % | 0.2% | 2022 | 59942-15 | поверка | С-ГМВ/30-06-2022/179281049 |  | 2022-06-30 | 100_063171
155 | Газоанализаторы стационарные оптические | ГП33 |  | Ga5 | СГОЭС-2 пентан | 94659 | 0...100 % | 0.2% | 2022 | 59942-15 | поверка | С-ГМВ/11-07-2022/180372745 |  | 2022-07-11 | 100_063171
156 | Газоанализаторы стационарные оптические |  |  |  | СГОЭС-2 МЕТАНОЛ | 94424 | 0...100 % | 0.2% | 2022 | 59942-15 | поверка | Свидетельство о поверке |  | 2022-06-27 | 100_063171
157 | Газоанализаторы стационарные оптические | ГП32 |  | Ga56 | СГОЭС-2 пентан | 94441 | 0...100 % | 0.2% | 2022 | 59942-15 | поверка | С-ГМВ/30-06-2022/179225309 |  | 2022-06-30 | 100_063171
158 | Газоанализаторы стационарные оптические |  |  |  | СГОЭС-2 метанол | 94335 | 0...100 % | 0.2% | 2022 | 59942-15 | поверка | Свидетельство о поверке |  | 2022-06-27 | 100_063171
159 | Газоанализаторы стационарные оптические | ГП32 |  | Ga58 | СГОЭС-2 метанол | 94197 | 0...100 % | 0.2% | 2022 | 59942-15 | поверка | С-ГХЮ/06-09-2022/195172102 |  | 2022-06-27 | 100_063171
160 | Газоанализаторы стационарные оптические |  |  |  | СГОЭС-2 метанол | 94456 | 0...100 % | 0.2% | 2022 | 59942-15 | поверка | Свидетельство о поверке |  | 2022-06-27 | 100_063171
161 | Газоанализаторы стационарные оптические |  |  |  | СГОЭС-2 метанол | 94340 | 0...100 % | 0.2% | 2022 | 59942-15 | поверка | Свидетельство о поверке |  | 2022-06-27 | 100_063171
162 | Газоанализаторы стационарные оптические | ГП32 |  | Ga62 | СГОЭС-2 метанол | 95020 | 0...100 % | 0.2% | 2022 | 59942-15 | поверка | С-ГМВ/11-10-2022/192161999 |  | 2022-10-11 | 100_063171
163 | Газоанализаторы стационарные оптические | ГП32 |  | Ga63 | СГОЭС-2 метанол | 94943 | 0...100 % | 0.2% | 2022 | 59942-15 | поверка | С-ГМВ/11-10-2022/192154225 |  | 2022-10-11 | 100_063171
164 | Газоанализаторы стационарные оптические | ГП32 |  | Ga64 | СГОЭС-2 метанол | 94179 | 0...100 % | 0.2% | 2022 | 59942-15 | поверка | С-ГМВ/30-05-2022/160414552 |  | 2022-06-24 | 100_063171
165 | Газоанализаторы стационарные оптические |  |  |  | СГОЭС-2 метанол | 94196 | 0...100 % | 0.2% | 2022 | 59942-15 | поверка | Свидетельство о поверке |  | 2022-06-24 | 100_063171
166 | Газоанализаторы стационарные оптические | ГП32 |  | Ga66 | СГОЭС-2 метанол | 94940 | 0...100 % | 0.2% | 2022 | 59942-15 | поверка | С-ГМВ/11-10-2022/192152963 |  | 2022-10-11 | 100_063171
167 | Газоанализаторы стационарные оптические |  |  |  | СГОЭС-2 метанол | 94466 | 0...100 % | 0.2% | 2022 | 59942-15 | поверка | Свидетельство о поверке |  | 2022-06-27 | 100_063171
168 | Газоанализаторы стационарные оптические | ГП21 |  | Ga1 | СГОЭС-2 метанол | 94366 | 0...100 % | 0.2% | 2022 | 59942-15 | поверка | С-ГМВ/27-06-2022/179468078 |  | 2022-06-27 | 100_063171
169 | Газоанализаторы стационарные оптические | ГП32 |  | Ga69 | СГОЭС-2 метанол | 94365 | 0...100 % | 0.2% | 2022 | 59942-15 | поверка | С-ГХЮ/05-09-2022/195172108 |  | 2022-06-27 | 100_063171
170 | Газоанализаторы стационарные оптические |  |  |  | СГОЭС-2 метанол | 94279 | 0...100 % | 0.2% | 2022 | 59942-15 | поверка | Свидетельство о поверке |  | 2022-06-27 | 100_063171
171 | Газоанализаторы стационарные оптические |  |  |  | СГОЭС-2 метанол | 94185 | 0...100 % | 0.2% | 2022 | 59942-15 | поверка | Свидетельство о поверке |  | 2022-06-27 | 100_063171
172 | Газоанализатор стационарный оптический |  |  |  | СГОЭС-2 метанол | 93403 | 0...100 | 0.2% | 2022 | 59942-15 | поверка | Свидетельство о поверке |  | 2022-03-25 | 100_063171
173 | Газоанализатор стационарный оптический | ГП32 |  | Ga73 | СГОЭС-2 метанол | 94874 | 0...100 | 0.2% | 2022 | 59942-15 | поверка | С-ГМВ/11-10-2022/192153240 |  | 2022-10-11 | 100_063171
174 | Газоанализатор стационарный оптический | ГП32 |  | Ga74 | СГОЭС-2 метанол | 94925 | 0...100 | 0.2% | 2022 | 59942-15 | поверка | С-ГМВ/11-10-2022/192153981 |  | 2022-10-11 | 100_063171
175 | Газоанализатор стационарный оптический |  |  |  | СГОЭС-2 метанол | 94846 | 0...100 | 0.2% | 2022 | 59942-15 | поверка | Свидетельство о поверке |  | 2022-10-11 | 100_063171
176 | Газоанализатор стационарный оптический | ГП32 |  | Ga76 | СГОЭС-2 метанол | 94869 | 0...100 | 0.2% | 2022 | 59942-15 | поверка | С-ГМВ/11-10-2022/192153053 |  | 2022-10-11 | 100_063171
177 | Газоанализаторы стационарные оптические |  |  |  | СГОЭС-2 метанол | 94302 | 0...100 % | 0.2% | 2022 | 59942-15 | поверка | Свидетельство о поверке |  | 2022-06-27 | 100_063171
178 | Газоанализаторы стационарные оптические | ГП32 |  | Ga61 | СГОЭС-2 метанол | 94303 | 0...100 % | 0.2% | 2022 | 59942-15 | поверка | С-ГМВ/24-06-2022/166093998 |  | 2022-06-24 | 100_063171
179 | Газоанализаторы стационарные оптические |  |  |  | СГОЭС-МП-2 | 94255 | 0...100 % | 0.2% | 2022 | 59942-15 | поверка | Свидетельство о поверке |  | 2022-06-27 | 100_063171
180 | Газоанализаторы стационарные оптические |  |  |  | СГОЭС-МП-2 | 94347 | 0...100 % | 0.2% | 2022 | 59942-15 | поверка | Свидетельство о поверке |  | 2022-06-27 | 100_063171
181 | Газоанализаторы стационарные оптические | ГП27 |  | Ga3 | СГОЭС-МП-2 | 94097 | 0...100 % | 0.2% | 2022 | 59942-15 | поверка | С-ГМВ/27-05-2022/159374702 |  | 2022-06-27 | 100_063171
182 | Газоанализаторы стационарные оптические |  |  |  | СГОЭС-М2 метанол | 94225 | 0...100 % | 0.2% | 2022 | 59942-15 | поверка | Свидетельство о поверке |  | 2022-06-27 | 100_063171
183 | Газоанализаторы стационарные оптические |  |  |  | СГОЭС-М2 | 94193 | 0...100 % | 0.2% | 2022 | 59942-15 | поверка | Свидетельство о поверке |  | 2022-06-27 | 100_063171
184 | Газоанализаторы стационарные оптические | ГП30 | Здание печей стабилизации конденсата | Ga1 | СГОЭС-М2 пентан | 94239 | 0...100 % | 0.2% | 2022 | 59942-15 | поверка | С-ГМВ/24-06-2022/166094004 |  | 2022-06-30 | 100_063171
185 | Газоанализаторы стационарные оптические | ГП30 | Здание печей стабилизации конденсата | Ga2 | СГОЭС-М2 пентан | 94085 | 0...100 % | 0.2% | 2022 | 59942-15 | поверка | С-ГМВ/27-05-2022/159375701 |  | 2022-05-27 | 100_063171
186 | Газоанализаторы стационарные оптические | ГП30 | Здание печей стабилизации конденсата | Ga3 | СГОЭС-М2 пентан | 94272 | 0...100 % | 0.2% | 2022 | 59942-15 | поверка | С-ГМВ/27-06-2022/179466936 |  | 2022-06-23 | 100_063171
187 | Газоанализаторы стационарные оптические | ГП30 | Здание печей стабилизации конденсата | Ga5 | СГОЭС-М2 пентан | 94041 | 0...100 % | 0.2% | 2022 | 59942-15 | поверка | С-ГХЮ/21-10-2022/204685341 |  | 2022-06-01 | 100_063171
188 | Газоанализаторы стационарные оптические | ГП30 | Здание печей стабилизации конденсата | Ga6 | СГОЭС-М2 пентан | 93971 | 0...100 % | 0.2% | 2022 | 59942-15 | поверка | С-ГМВ/16-06-2022/164027722 |  | 2022-05-30 | 100_063171
189 | Газоанализаторы стационарные оптические | ГП30 | Здание печей стабилизации конденсата | Ga7 | СГОЭС-М2 пентан | 94259 | 0...100 % | 0.2% | 2022 | 59942-15 | поверка | С-БП/24-10-2022/198206231 |  | 2022-06-23 | 100_063171
190 | Газоанализаторы стационарные оптические | ГП30 | Здание печей стабилизации конденсата | Ga8 | СГОЭС-М2 пентан | 94500 | 0...100 % | 0.2% | 2022 | 59942-15 | поверка | С-ГХЮ/08-09-2022/195172082 |  | 2022-05-30 | 100_063171
191 | Газоанализаторы стационарные оптические | ГП30 | Здание печей стабилизации конденсата | Ga14 | СГОЭС-М2 пентан | 94060 | 0...100 % | 0.2% | 2022 | 59942-15 | поверка | С-ГМВ/30-05-2022/160414705 |  | 2022-05-30 | 100_063171
192 | Газоанализаторы стационарные оптические | ГП30 | Здание печей стабилизации конденсата | Ga16 | СГОЭС-М2 пентан | 94525 | 0...100 % | 0.2% | 2022 | 59942-15 | поверка | С-ГМВ/30-06-2022/179280032 |  | 2022-06-30 | 100_063171
193 | Газоанализаторы стационарные оптические | ГП30 |  | Ga-12 | СГОЭС-М2 пентан | 94042 | 0...100 % | 0.2% | 2022 | 59942-15 | поверка | С-БПМ/24-09-2021/97294263 |  | 2022-05-30 | 100_063171
194 | Газоанализаторы стационарные оптические |  |  |  | СГОЭС-М2 пентан | 94386 | 0...100 % | 0.2% | 2022 | 59942-15 | поверка | Свидетельство о поверке |  | 2022-06-23 | 100_063171
195 | Газоанализаторы стационарные оптические | ГП30 |  | Ga-10 | СГОЭС-М2 пентан | 94310 | 0...100 % | 0.2% | 2022 | 59942-15 | поверка | С-БПМ/24-09-2021/97294265 |  | 2022-06-23 | 100_063171
196 | Газоанализаторы стационарные оптические | ГП30 |  | Ga-18 | СГОЭС-М2 пентан | 94412 | 0...100 % | 0.2% | 2022 | 59942-15 | поверка | С-БПМ/24-09-2021/97294266 |  | 2022-06-23 | 100_063171
197 | Газоанализаторы стационарные оптические | ГП30 | Здание печей стабилизации конденсата | Ga15 | СГОЭС-М2 пентан | 94093 | 0...100 % | 0.2% | 2022 | 59942-15 | поверка | С-ГМВ/27-05-2022/159415101 |  | 2022-05-27 | 100_063171
198 | Газоанализаторы стационарные оптические | ГП30 |  | Ga-11 | СГОЭС-М2 пентан | 93991 | 0...100 % | 0.2% | 2022 | 59942-15 | поверка | С-БПМ/24-09-2021/97294268 |  | 2022-05-30 | 100_063171
199 | Газоанализаторы стационарные оптические | ГП25 |  | Ga 16 | СГОЭС-М2 пентан | 94572 | 0...100 % | 0.2% | 2022 | 59942-15 | поверка | С-ГМВ/30-06-2022/179280841 |  | 2022-06-30 | 100_063171
200 | Газоанализаторы стационарные оптические |  |  |  | СГОЭС-М2 метанол | 94368 | 0...100 % | 0.2% | 2022 | 59942-15 | поверка | Свидетельство о поверке |  | 2022-06-24 | 100_063171
201 | Газоанализаторы стационарные оптические | ГП25 | Здание регенерации метанола | Ga15 | СГОЭС-М2 пентан | 94576 | 0...100 % | 0.2% | 2022 | 59942-15 | поверка | С-ГМВ/30-06-2022/179280841 |  | 2022-06-30 | 100_063171
202 | Газоанализаторы стационарные оптические |  |  |  | СГОЭС-М2 метанол | 94328 | 0...100 % | 0.2% | 2022 | 59942-15 | поверка | Свидетельство о поверке |  | 2022-06-27 | 100_063171
203 | Газоанализаторы стационарные оптические |  |  |  | СГОЭС-М2 метанол | 94482 | 0...100 % | 0.2% | 2022 | 59942-15 | поверка | Свидетельство о поверке |  | 2022-06-27 | 100_063171
204 | Газоанализаторы стационарные оптические |  |  |  | СГОЭС-М2 метанол | 94071 | 0...100 % | 0.2% | 2022 | 59942-15 | поверка | Свидетельство о поверке |  | 2022-05-27 | 100_063171
205 | Газоанализаторы стационарные оптические |  |  |  | СГОЭС-М2 метанол | 94083 | 0...100 % | 0.2% | 2022 | 59942-15 | поверка | Свидетельство о поверке |  | 2022-05-27 | 100_063171
206 | Газоанализаторы стационарные оптические |  |  |  | СГОЭС-М2 метанол | 94188 | 0...100 % | 0.2% | 2022 | 59942-15 | поверка | Свидетельство о поверке |  | 2022-06-27 | 100_063171
207 | Газоанализаторы стационарные оптические |  |  |  | СГОЭС-М2 метанол | 94080 | 0...100 % | 0.2% | 2022 | 59942-15 | поверка | Свидетельство о поверке |  | 2022-05-27 | 100_063171
208 | Газоанализаторы стационарные оптические |  |  |  | СГОЭС-М2 метанол | 94260 | 0...100 % | 0.2% | 2022 | 59942-15 | поверка | Свидетельство о поверке |  | 2022-06-27 | 100_063171
209 | Газоанализаторы стационарные оптические |  |  |  | СГОЭС-М2 метанол | 94455 | 0...100 % | 0.2% | 2022 | 59942-15 | поверка | Свидетельство о поверке |  | 2022-06-27 | 100_063171
210 | Газоанализаторы стационарные оптические |  |  |  | СГОЭС-М2 метанол | 94280 | 0...100 % | 0.2% | 2022 | 59942-15 | поверка | Свидетельство о поверке |  | 2022-06-27 | 100_063171
211 | Газоанализаторы стационарные оптические |  |  |  | СГОЭС-М2 петан | 94087 | 0...100 % | 0.2% | 2022 | 59942-15 | поверка | Свидетельство о поверке |  | 2022-05-27 | 100_063171
212 | Газоанализаторы стационарные оптические |  |  |  | СГОЭС-М2 метанол | 94203 | 0...100 % | 0.2% | 2022 | 59942-15 | поверка | Свидетельство о поверке |  | 2022-06-29 | 100_063171
213 | Газоанализаторы стационарные оптические |  |  |  | СГОЭС-М2 метанол | 94073 | 0...100 % | 0.2% | 2022 | 59942-15 | поверка | Свидетельство о поверке |  | 2022-05-27 | 100_063171
214 | Газоанализаторы стационарные оптические | ГП25 | Здание регенерации метанола | Ga6 | СГОЭС-М2 метанол | 94106 | 0...100 % | 0.2% | 2022 | 59942-15 | поверка | С-БП/24-10-2022/198206260 |  | 2022-05-27 | 100_063171
215 | Газоанализаторы стационарные оптические |  |  |  | СГОЭС-М2 метанол | 94068 | 0...100 % | 0.2% | 2022 | 59942-15 | поверка | Свидетельство о поверке |  | 2022-05-27 | 100_063171
216 | Газоанализаторы стационарные оптические | ГП5 | Здание цеха подготовки газа |  | СГОЭС-М2 пентан | 93652 | 0...100 % | 0.2% | 2022 | 59942-15 | поверка | С-БП/24-10-2022/198206419 |  | 2022-10-24 | 100_063171
217 | Газоанализаторы стационарные оптические | ГП35 |  | Ga1 | СГОЭС-М2 | 94322 | 0…50 % | 0.2% | 2022 | 59942-15 | поверка | С-БП/24-10-2022/198206248 |  | 2022-10-24 | 100_063171
218 | Газоанализаторы стационарные оптические | ГП35 |  | Ga2 | СГОЭС-М2 | 94320 | 0…50 % | 0.2% | 2022 | 59942-15 | поверка | С-БП/24-10-2022/198206238 |  | 2022-10-24 | 100_063171
219 | Газоанализаторы стационарные оптические |  |  |  | СГОЭС-М2 | 94212 | 0…50 % | 0.2% | 2022 | 59942-15 | поверка | Свидетельство о поверке |  | 2022-10-24 | 100_063171
220 | Газоанализаторы стационарные оптические | ГП35 | Установка факельных сепараторов со сборниками жидкости | Ga4 | СГОЭС-М2 | 94319 | 0…50 % | 0.2% | 2022 | 59942-15 | поверка | С-БП/24-10-2022/198206238 |  | 2022-10-24 | 100_063171
221 | Газоанализаторы стационарные оптические |  |  |  | СГОЭС-М2 | 94463 | 0…50 % | 0.2% | 2022 | 59942-15 | поверка | Свидетельство о поверке |  | 2022-10-24 | 100_063171
222 | Газоанализаторы стационарные оптические | ГП35 |  | Ga6 | СГОЭС-М2 | 94241 | 0…50 % | 0.2% | 2022 | 59942-15 | поверка | С-БП/24-10-2022/198206231 |  | 2022-10-24 | 100_063171
223 | Газоанализаторы стационарные оптические |  |  |  | СГОЭС-М2 | 94299 | 0…50 % | 0.2% | 2022 | 59942-15 | поверка | Свидетельство о поверке |  | 2022-10-24 | 100_063171
224 | Датчики-газоанализаторы стационарные | ГП36 | Установка вертикальных факелов и горизонтального факела | Qt 801 | ДГС ЭРИС-210-1 | ER210212270 | 0…100 % | 0.2% | 2021 | 61055-15 | поверка | С-БП/02-06-2024/345083329 |  | 2021-06-09 | 100_063171
225 | Датчики-газоанализаторы стационарные | ГП36 | Установка факельная вертикальная d1420мм, н=85м | Qt 801 | ДГС ЭРИС-210-1 | ER210212269 | 0…100 % | 0.2% | 2021 | 61055-15 | поверка | С-ВКЭ/09-06-2021/69444788 |  | 2021-06-09 | 100_063171
226 | Газоанализаторы стационарные оптические |  |  |  | СГОЭС-М2 метанол | 94454 | 0…50 % | 0.2% | 2022 | 59942-15 | поверка | Свидетельство о поверке |  | 2022-06-27 | 100_063171
227 | Газоанализаторы стационарные оптические | ГП22 | Здание насосной конденсата и метанола | Ga12 | СГОЭС-М2 метанол | 94209 | 0…50 % | 0.2% | 2022 | 59942-15 | поверка | С-ГМВ/27-06-2022/179470130 |  | 2022-06-27 | 100_063171
228 | Газоанализаторы стационарные оптические | ГП22 | Здание насосной конденсата и метанола | Ga11 | СГОЭС-М2 метанол | 94229 | 0…50 % | 0.2% | 2022 | 59942-15 | поверка | С-ГХЮ/06-09-2022/195172106 |  | 2022-06-27 | 100_063171
229 | Газоанализаторы стационарные оптические | ГП22 | Здание насосной конденсата и метанола | Ga10 | СГОЭС-М2 метанол | 94447 | 0…50 % | 0.2% | 2022 | 59942-15 | поверка | С-ГМВ/30-06-2022/179225309 |  | 2022-06-27 | 100_063171
230 | Газоанализаторы стационарные оптические |  |  |  | СГОЭС-М2 метанол | 94253 | 0…50 % | 0.2% | 2022 | 59942-15 | поверка | Свидетельство о поверке |  | 2022-06-27 | 100_063171
231 | Газоанализаторы стационарные оптические |  |  |  | СГОЭС-М2 метанол | 94298 | 0…50 % | 0.2% | 2022 | 59942-15 | поверка | Свидетельство о поверке |  | 2022-06-27 | 100_063171
232 | Газоанализаторы стационарные оптические |  |  |  | СГОЭС-М2 метанол | 94261 | 0…50 % | 0.2% | 2022 | 59942-15 | поверка | Свидетельство о поверке |  | 2022-06-27 | 100_063171
233 | Газоанализаторы стационарные оптические | ГП35 | Установка факельных сепараторов со сборниками жидкости | Б/н | СГОЭС-М2 | 94327 | 0…50 % | 0.2% | 2022 | 59942-15 | поверка | С-БП/24-10-2022/198206222 |  | 2022-10-24 | 100_063171
234 | Газоанализаторы стационарные оптические |  |  |  | СГОЭС-М2 метанол | 94281 | 0…50 % | 0.2% | 2022 | 59942-15 | поверка | Свидетельство о поверке |  | 2022-06-27 | 100_063171
235 | Газоанализаторы стационарные оптические | ГП22 | Здание насосной конденсата и метанола | Ga5 | СГОЭС-М2 петан | 94573 | 0…50 % | 0.2% | 2022 | 59942-15 | поверка | С-БП/24-10-2022/198206331 |  | 2022-06-30 | 100_063171
236 | Газоанализаторы стационарные оптические | ГП22 | Здание насосной конденсата и метанола | Ga1 | СГОЭС-М2 петан | 94513 | 0…50 % | 0.2% | 2022 | 59942-15 | поверка | С-ГХЮ/05-09-2022/195172112 |  | 2022-06-30 | 100_063171
237 | Газоанализаторы стационарные оптические | ГП22 | Здание насосной конденсата и метанола | Ga2 | СГОЭС-М2 петан | 94804 | 0…50 % | 0.2% | 2022 | 59942-15 | поверка | С-ГМВ/11-07-2022/180372623 |  | 2022-06-30 | 100_063171
238 | Газоанализаторы стационарные оптические | ГП22 | Здание насосной конденсата и метанола | Ga6 | СГОЭС-М2 петан | 94462 | 0…50 % | 0.2% | 2022 | 59942-15 | поверка | С-БП/24-10-2022/198206343 |  | 2022-06-30 | 100_063171
239 | Газоанализаторы стационарные оптические | ГП22 | Здание насосной конденсата и метанола | Ga7 | СГОЭС-М2 петан | 94562 | 0…50 % | 0.2% | 2022 | 59942-15 | поверка | С-БП/24-10-2022/198206335 |  | 2022-06-30 | 100_063171
240 | Газоанализаторы стационарные оптические | ГП22 | Здание насосной конденсата и метанола | Ga4 | СГОЭС-М2 петан | 94472 | 0…50 % | 0.2% | 2022 | 59942-15 | поверка | С-ГМВ/30-06-2022/179226871 |  | 2022-06-30 | 100_063171
241 | Газоанализаторы стационарные оптические | ГП22 | Здание насосной конденсата и метанола | Ga3 | СГОЭС-М2 петан | 94530 | 0…50 % | 0.2% | 2022 | 59942-15 | поверка | С-ГМВ/30-06-2022/179586786 |  | 2022-06-30 | 100_063171
242 | Газоанализаторы стационарные оптические | ГП38 | Укпг-2. укир | 2g2 | СГОЭС-М11-2 (пентан) | 17839 | 0…50 % | 0.2% | 2021 | 59942-15 | поверка | С-ГХЮ/08-09-2022/195172073 |  | 2021-03-30 | 100_063171
243 | Газоанализаторы стационарные оптические | ГП38 | Укпг-2. укир | 2g1 | СГОЭС-М11-2 (пентан) | 17840 | 0…50 % | 0.2% | 2021 | 59942-15 | поверка | С-ГМВ/30-03-2021/50206438 |  | 2021-03-30 | 100_063171
244 | Газоанализаторы стационарные оптические | ГП38 | Укпг-2. укир | 2g3 | СГОЭС-М11-2 (метан) | 12062 | 0...100 % | 0.2% | 2021 | 59942-15 | поверка | С-ГХЮ/08-09-2022/195172072 |  | 2022-09-08 | 100_063171
245 | Газоанализаторы стационарные оптические | ГП38 | Укпг-2. укир | 2g4 | СГОЭС-М11-2 (метан) | 12120 | 0...100 % | 0.2% | 2021 | 59942-15 | поверка | С-ГХЮ/08-09-2022/195172073 |  | 2022-09-08 | 100_063171
246 | Газоанализаторы стационарные оптические | ГП34 |  | Ga1 | СГОЭС-М2 | 93941 | 0...100 % | 0.2% | 2022 | 59942-15 | поверка | С-ГМВ/01-06-2022/160394209 |  | 2022-10-21 | 100_063171
247 | Газоанализаторы стационарные оптические | ГП34 |  | Ga2 | СГОЭС-М2 | 93807 | 0...100 % | 0.2% | 2022 | 59942-15 | поверка | С-ГХЮ/21-10-2022/204685343 |  | 2022-10-21 | 100_063171
248 | Газоанализаторы стационарные оптические | ГП34 |  | Ga3 | СГОЭС-М2 | 93964 | 0...100 % | 0.2% | 2022 | 59942-15 | поверка | С-ГМВ/16-06-2022/164027722 |  | 2022-06-16 | 100_063171
249 | Газоанализаторы стационарные оптические | ГП34 |  | Ga4 | СГОЭС-М2 | 93933 | 0...100 % | 0.2% | 2022 | 59942-15 | поверка | С-ГХЮ/21-10-2022/204685342 |  | 2022-10-21 | 100_063171
250 | Газоанализаторы стационарные оптические | ГП34 |  | Ga5 | СГОЭС-М2 | 93997 | 0...100 % | 0.2% | 2022 | 59942-15 | поверка | С-ГХЮ/21-10-2022/204685341 |  | 2022-10-21 | 100_063171
251 | Газоанализаторы стационарные оптические | ГП34 |  | Ga6 | СГОЭС-М2 | 93829 | 0...100 % | 0.2% | 2022 | 59942-15 | поверка | С-ГХЮ/21-10-2022/204685338 |  | 2022-10-21 | 100_063171
252 | Газоанализаторы стационарные оптические | ГП34 |  | Ga7 | СГОЭС-М2 | 93792 | 0...100 % | 0.2% | 2022 | 59942-15 | поверка | С-ГХЮ/21-10-2022/204685334 |  | 2022-10-21 | 100_063171
253 | Газоанализаторы стационарные оптические | ГП34 |  | Ga8 | СГОЭС-М2 | 93822 | 0...100 % | 0.2% | 2022 | 59942-15 | поверка | С-ГХЮ/21-10-2022/204685338 |  | 2022-10-21 | 100_063171
254 | Газоанализаторы стационарные оптические |  |  |  | СГОЭС-М2 | 93992 | 0...100 % | 0.2% | 2022 | 59942-15 | поверка | Свидетельство о поверке |  | 2022-10-21 | 100_063171
255 | Газоанализаторы стационарные оптические | ГП34 | Здание компрессорного цеха | Ga10 | СГОЭС-М2 | 93947 | 0...100 % | 0.2% | 2022 | 59942-15 | поверка | С-ГХЮ/21-10-2022/204685344 |  | 2022-10-21 | 100_063171
256 | Газоанализаторы стационарные оптические | ГП34 | Здание компрессорного цеха | Ga11 | СГОЭС-М2 | 93961 | 0...100 % | 0.2% | 2022 | 59942-15 | поверка | С-ГХЮ/21-10-2022/204685336 |  | 2022-10-21 | 100_063171
257 | Газоанализаторы стационарные оптические | ГП34 | Здание компрессорного цеха | Ga12 | СГОЭС-М2 | 93788 | 0...100 % | 0.2% | 2022 | 59942-15 | поверка | С-ГХЮ/21-10-2022/204685331 |  | 2022-10-21 | 100_063171
258 | Газоанализаторы стационарные оптические | ГП33 |  | Ga2 | СГОЭС-М2 | 93924 | 0...100 % | 0.2% | 2022 | 59942-15 | поверка | С-ГХЮ/21-10-2022/204685332 |  | 2022-06-01 | 100_063171
259 | Газоанализаторы стационарные оптические | ГП34 | Здание компрессорного цеха | Ga13 | СГОЭС-М2 | 93815 | 0...100 % | 0.2% | 2022 | 59942-15 | поверка | С-ГХЮ/21-10-2022/204685343 |  | 2022-10-21 | 100_063171
260 | Газоанализаторы стационарные оптические | ГП34 | Здание компрессорного цеха | Ga15 | СГОЭС-М2 | 93923 | 0...100 % | 0.2% | 2022 | 59942-15 | поверка | С-ГХЮ/21-10-2022/204685340 |  | 2022-10-21 | 100_063171
261 | Газоанализаторы стационарные оптические | ГП34 | Здание компрессорного цеха | Ga16 | СГОЭС-М2 | 93621 | 0...100 % | 0.2% | 2022 | 59942-15 | поверка | С-ГМВ/27-04-2022/152270322 |  | 2022-10-21 | 100_063171
262 | Газоанализаторы стационарные оптические | ГП34 |  | Ga17 | СГОЭС-М2 | 94235 | 0...100 % | 0.2% | 2022 | 59942-15 | поверка | С-ГМВ/27-06-2022/179464512 |  | 2022-06-24 | 100_063171
263 | Газоанализаторы стационарные оптические | ГП34 |  | Ga16 | СГОЭС-М2 | 94465 | 0...100 % | 0.2% | 2022 | 59942-15 | поверка | С-БП/24-10-2022/198206234 |  | 2022-06-23 | 100_063171
264 | Газоанализаторы стационарные оптические | ГП34 |  | Ga19 | СГОЭС-М2 | 94175 | 0...100 % | 0.2% | 2022 | 59942-15 | поверка | С-ГМВ/23-06-2022/165941995 |  | 2022-06-23 | 100_063171
265 | Газоанализаторы стационарные оптические | ГП34 | Здание компрессорного цеха | Ga20 | СГОЭС-М2 | 94195 | 0...100 % | 0.2% | 2022 | 59942-15 | поверка | С-ГМВ/24-06-2022/166094003 |  | 2022-06-24 | 100_063171
266 | Газоанализаторы стационарные оптические | ГП34 | Здание компрессорного цеха | Ga21 | СГОЭС-М2 | 94176 | 0...100 % | 0.2% | 2022 | 59942-15 | поверка | С-ГМВ/23-06-2022/165941710 |  | 2022-06-23 | 100_063171
267 | Газоанализаторы стационарные оптические | ГП34 | Здание компрессорного цеха | Ga23 | СГОЭС-М2 | 94427 | 0...100 % | 0.2% | 2022 | 59942-15 | поверка | С-ГМВ/23-06-2022/165935221 |  | 2022-06-23 | 100_063171
268 | Газоанализаторы стационарные оптические | ГП34 | Здание компрессорного цеха | Ga24 | СГОЭС-М2 | 94273 | 0...100 % | 0.2% | 2022 | 59942-15 | поверка | С-ГМВ/23-06-2022/165957184 |  | 2022-06-23 | 100_063171
269 | Газоанализаторы стационарные оптические | ГП34 |  | Ga25 | СГОЭС-М2 | 94423 | 0...100 % | 0.2% | 2022 | 59942-15 | поверка | С-ГМВ/23-06-2022/165940528 |  | 2022-06-23 | 100_063171
270 | Газоанализаторы стационарные оптические | ГП42 | Канализационная насосная станция |  | СГОЭС-М11-2 | 18751 | 0...100 % | 0.2% | 2021 | 59942-15 | поверка | С-ГМВ/15-10-2021/102455999 |  | 2021-10-15 | 100_063171
271 | Газоанализаторы стационарные оптические | ГП304 |  |  | СГОЭС-M11 метан | 94066 | 0...100 % | 0.2% | 2022 | 59942-15 | поверка | С-ГМВ/27-05-2022/159415083 |  | 2022-05-27 | 100_063171
272 | Газоанализаторы стационарные оптические |  |  |  | СГОЭС-M11 метан | 93629 | 0...100 % | 0.2% | 2022 | 59942-15 | поверка | Свидетельство о поверке |  | 2022-04-07 | 100_063171
273 | Газоанализаторы стационарные оптические |  |  | Ga6 | СГОЭС-M11 метан | 93164 | 0...100 % | 0.2% | 2022 | 59942-15 | поверка | С-ГМВ/04-05-2022/152927451 |  | 2022-05-04 | 100_063171
274 | Газоанализаторы стационарные оптические | ГП60 |  | Б/н | СГОЭС-М11-Метан | 19592 | 0...100 | 0.2% | 2023 | 65884-16 | поверка | С-БЮ/10-06-2023/257736839 |  | 2023-06-10 | 100_063171
275 | Газоанализаторы стационарные оптические | УК | Узел крановый на конденсатопроводе ку кп-116 бкэс | Ga 1 | СГОЭС пентан | 94776 | 0...100 % | 0.2% | 2022 | 59942-15 | поверка | С-ГМВ/11-07-2022/180372623 |  | 2022-07-11 | 100_063171
276 | Газоанализаторы стационарные оптические | ГП52 | Котельная | Б/п | СГОЭС-М11-2 метан (CH4) | 19776 | 0...100 % | 0.2% | 2021 | 59942-15 | поверка | С-Н/02-09-2022/183149482 |  | 2021-12-29 | 100_063171
277 | Газоанализаторы |  |  |  | СГОЭС-М11-2 метан (CH4) | 19744 | 0…100 % | 0.2% | 2022 | 32808-09 | поверка | Свидетельство о поверке |  | 2022-06-22 | 100_063171
278 | Газоанализаторы |  |  |  | СГОЭС-М11-2 метан (CH4) | 19759 | 0…100 % | 0.2% | 2023 | 32808-09 | поверка | Свидетельство о поверке |  | 2023-04-19 | 100_063171
279 | Газоанализаторы |  |  |  | СГОЭС-М11-2 метан (CH4) | 19764 | 0…100 % | 0.2% | 2023 | 32808-09 | поверка | Свидетельство о поверке |  | 2023-04-24 | 100_063171
281 | Манометры избыточного давления, вакуумметры и мановакуумметры показывающие |  |  |  | МВП4А-УУХЛ1 | 211139197 | -100…150 кПа | 1.5% | 2021 | 10135-15 | поверка | Свидетельство о поверке | 2025-04-14 | 2023-04-15 | 100_063171
282 | Манометры, мановакуумметры, вакуумметры показывающие виброустойчивые | ГП1 | Здание входных ниток и пробкоуловителей | Pg 102/4 | МП4-УУХЛ1 | 222001475 | 0…16 МПа | 1.5% | 2021 | 58474-19 | поверка | С-ГХЮ/13-09-2022/186965803 |  | 2022-09-13 | 100_063171
283 | Манометры, мановакуумметры, вакуумметры показывающие виброустойчивые | ГП1 | Здание входных ниток и пробкоуловителей | Pg 102/3 | МП4-УУХЛ1 | 222001463 | 0…16 МПа | 1.5% | 2021 | 58474-19 | поверка | С-ГХЮ/13-09-2022/186965804 |  | 2022-09-13 | 100_063171
284 | Манометры, мановакуумметры, вакуумметры показывающие виброустойчивые | ГП1 | Здание входных ниток и пробкоуловителей | Pg 102/1 | МП4-УУХЛ1 | 211152402 | 0…16 МПа | 1.5% | 2021 | 58474-19 | поверка | С-ГХЮ/13-09-2022/186965806 |  | 2022-09-13 | 100_063171
285 | Манометры избыточного давления, вакуумметры и мановакуумметры показывающие | ГП1 | Здание входных ниток и пробкоуловителей | Pg 101/3 | МП4-УУХЛ1 | 211150600 | 0...25 МПа | 1.5% | 2021 | 10135-15 | поверка | С-ГХЮ/19-09-2022/196198562 |  | 2022-09-19 | 100_063171
286 | Манометры избыточного давления, вакуумметры и мановакуумметры показывающие | ГП1 | Здание входных ниток и пробкоуловителей | Pg 101/1 | МП4-УУХЛ1 | 211150606 | 0...25 МПа | 1.5% | 2021 | 10135-15 | поверка | С-ГХЮ/19-09-2022/196198558 |  | 2022-09-19 | 100_063171
287 | Манометры избыточного давления, вакуумметры и мановакуумметры показывающие | ГП1 | Здание входных ниток и пробкоуловителей | Pg 101/2 | МП4-УУХЛ1 | 211150330 | 0...25 МПа | 1.5% | 2021 | 10135-15 | поверка | С-ГХЮ/19-09-2022/196198561 |  | 2022-09-19 | 100_063171
288 | Манометры избыточного давления, вакуумметры и мановакуумметры показывающие | ГП1 | Здание входных ниток и пробкоуловителей | Pg 101/4 | МП4-УУХЛ1 | 211150589 | 0...25 МПа | 1.5% | 2021 | 10135-15 | поверка | С-ГХЮ/19-09-2022/196198559 |  | 2022-09-19 | 100_063171
289 | Манометры показывающие | ГП1 | Пункт тепловой автоматизированный | Б/н | ТМ5 | 00884341 | 0...1 МПа | 1.5% | 2021 | 25913-08 | поверка | С-ГХЮ/09-09-2022/184874353 |  | 2022-09-09 | 100_063171
290 | Манометры показывающие | ГП1 | Пункт тепловой автоматизированный | Б/н | ТМ5 | 00884343 | 0...1 МПа | 1.5% | 2021 | 25913-08 | поверка | С-ГХЮ/09-09-2022/184874349 |  | 2022-09-09 | 100_063171
291 | Манометры показывающие | ГП1 | Пункт тепловой автоматизированный | Б/н | ТМ5 | 00884346 | 0...1 МПа | 1.5% | 2021 | 25913-08 | поверка | С-ГХЮ/09-09-2022/184874348 |  | 2022-09-09 | 100_063171
292 | Манометры показывающие | ГП1 | Пункт тепловой автоматизированный | Б/н | ТМ5 | 00884348 | 0...1 МПа | 1.5% | 2021 | 25913-08 | поверка | С-ГХЮ/09-09-2022/184874351 |  | 2022-09-09 | 100_063171
293 | Манометры показывающие | ГП1 | Пункт тепловой автоматизированный | Б/н | ТМ5 | 00884349 | 0...1 МПа | 1.5% | 2021 | 25913-08 | поверка | С-ГХЮ/09-09-2022/184874352 |  | 2022-09-09 | 100_063171
294 | Манометры показывающие | ГП1 | Пункт тепловой автоматизированный | Б/н | ТМ5 | 00881732 | 0...1 МПа | 1.5% | 2021 | 25913-08 | поверка | С-ГХЮ/09-09-2022/184874346 |  | 2022-09-09 | 100_063171
295 | Манометры показывающие | ГП1 | Пункт тепловой автоматизированный | Б/н | ТМ5 | 00884342 | 0...1 МПа | 1.5% | 2021 | 25913-08 | поверка | С-ГХЮ/09-09-2022/184874354 |  | 2022-09-09 | 100_063171
296 | Манометры показывающие | ГП1 | Пункт тепловой автоматизированный | Б/н | ТМ5 | 00884344 | 0...1 МПа | 1.5% | 2021 | 25913-08 | поверка | С-ГХЮ/09-09-2022/184874347 |  | 2022-09-09 | 100_063171
297 | Манометры показывающие | ГП1 | Пункт тепловой автоматизированный | Б/н | ТМ5 | 00881721 | 0...1 МПа | 1.5% | 2021 | 25913-08 | поверка | С-ГХЮ/09-09-2022/184874355 |  | 2022-09-09 | 100_063171
298 | Манометры показывающие | ГП1 | Пункт тепловой автоматизированный | Б/н | ТМ5 | 00881723 | 0...1 МПа | 1.5% | 2021 | 25913-08 | поверка | С-ГХЮ/09-09-2022/184874345 |  | 2022-09-09 | 100_063171
299 | Манометры показывающие | ГП1 | Пункт тепловой автоматизированный | Б/н | ТМ5 | 00881724 | 0...1 МПа | 1.5% | 2021 | 25913-08 | поверка | С-ГХЮ/09-09-2022/184874344 |  | 2022-09-09 | 100_063171
300 | Манометры показывающие | ГП1 | Пункт тепловой автоматизированный | Б/н | ТМ5 | 00881737 | 0...1 МПа | 1.5% | 2021 | 25913-08 | поверка | С-ГХЮ/09-09-2022/184874343 |  | 2022-09-09 | 100_063171
301 | Манометры показывающие | ГП1 | Пункт тепловой автоматизированный | Б/н | ТМ5 | 00881738 | 0...1 МПа | 1.5% | 2021 | 25913-08 | поверка | С-ГХЮ/09-09-2022/184874350 |  | 2022-09-09 | 100_063171
302 | Манометры показывающие | ГП1 | Пункт тепловой автоматизированный | Б/н | ТМ5 | 00881728 | 0...1 МПа | 1.5% | 2021 | 25913-08 | поверка | С-ГХЮ/09-09-2022/184874342 |  | 2022-09-09 | 100_063171
303 | Манометры показывающие | ГП1 | Пункт тепловой автоматизированный | Б/н | ТМ5 | 00881722 | 0...1 МПа | 1.5% | 2021 | 25913-08 | поверка | С-ГХЮ/09-09-2022/184874341 |  | 2022-09-09 | 100_063171
304 | Манометры показывающие | ГП1 | Пункт тепловой автоматизированный | Б/н | ТМ5 | 00881727 | 0...1 МПа | 1.5% | 2021 | 25913-08 | поверка | С-ГХЮ/09-09-2022/184874339 |  | 2022-09-09 | 100_063171
305 | Манометры показывающие | ГП1 | Пункт тепловой автоматизированный | Б/н | ТМ5 | 00881735 | 0...1 МПа | 1.5% | 2021 | 25913-08 | поверка | С-ГХЮ/09-09-2022/184874340 |  | 2022-09-09 | 100_063171
306 | Манометры показывающие | ГП1 | Пункт тепловой автоматизированный | Б/н | ТМ5 | 00881730 | 0...1 МПа | 1.5% | 2021 | 25913-08 | поверка | С-ГЯП/04-04-2023/238646941 |  | 2022-09-09 | 100_063171
307 | Манометры показывающие | ГП1 | Пункт тепловой автоматизированный | Б/н | ТМ5 | 00881715 | 0...1 МПа | 1.5% | 2021 | 25913-08 | поверка | С-ГХЮ/09-09-2022/184874338 |  | 2022-09-09 | 100_063171
308 | Манометры показывающие | ГП1 | Пункт тепловой автоматизированный | Б/н | ТМ5 | 00881733 | 0...1 МПа | 1.5% | 2021 | 25913-08 | поверка | С-ГХЮ/09-09-2022/184874335 |  | 2022-09-09 | 100_063171
309 | Манометры показывающие | ГП1 | Пункт тепловой автоматизированный | Б/н | ТМ5 | 00881734 | 0...1 МПа | 1.5% | 2021 | 25913-08 | поверка | С-ГХЮ/09-09-2022/184874336 |  | 2022-09-09 | 100_063171
310 | Манометры показывающие | ГП1 | Пункт тепловой автоматизированный | Б/н | ТМТБ4 | 00936951 | 0...1 МПа | 1.5% | 2021 | 25913-08 | поверка | С-ГХЮ/09-09-2022/184874331 |  | 2022-09-09 | 100_063171
311 | Манометры показывающие | ГП1 | Пункт тепловой автоматизированный | Б/н | ТМТБ4 | 00936952 | 0...1 МПа | 1.5% | 2021 | 25913-08 | поверка | С-ГХЮ/09-09-2022/184874332 |  | 2022-09-09 | 100_063171
312 | Манометры показывающие | ГП1 | Пункт тепловой автоматизированный | Б/н | ТМТБ4 | 00936956 | 0...1 МПа | 1.5% | 2021 | 25913-08 | поверка | С-ГХЮ/09-09-2022/184874330 |  | 2022-09-09 | 100_063171
313 | Манометры показывающие | ГП1 | Пункт тепловой автоматизированный | Б/н | ТМТБ4 | 00936957 | 0...1 МПа | 1.5% | 2021 | 25913-08 | поверка | С-ГХЮ/09-09-2022/184874333 |  | 2022-09-09 | 100_063171
314 | Манометры показывающие | ГП1 | Пункт тепловой автоматизированный | Б/н | ТМТБ4 | 00936958 | 0...1 МПа | 1.5% | 2021 | 25913-08 | поверка | С-ГХЮ/09-09-2022/184874334 |  | 2022-09-09 | 100_063171
315 | Манометры показывающие | ГП1 | Пункт тепловой автоматизированный | Б/н | ТМТБ4 | 00936950 | 0...1 МПа | 1.5% | 2021 | 25913-08 | поверка | С-ГХЮ/09-09-2022/184874329 |  | 2022-09-09 | 100_063171
316 | Манометры показывающие | ГП1 | Пункт тепловой автоматизированный | Б/н | ТМТБ4 | 00099081 | 0...1 МПа | 1.5% | 2021 | 25913-08 | поверка | С-ГХЮ/09-09-2022/184874327 |  | 2022-09-09 | 100_063171
317 | Манометры показывающие | ГП1 | Пункт тепловой автоматизированный | Б/н | ТМТБ4 | 00098787 | 0...1 МПа | 1.5% | 2021 | 25913-08 | поверка | С-ГХЮ/09-09-2022/184874328 |  | 2022-09-09 | 100_063171
318 | Манометры, вакуумметры и мановакуумметры показывающие сигнализирующие | ГП1 | Установка автоматического пенного пожаротушения | K1-pi | ДМ2005СгУ2 | 211092537 | 0…1,6 МПа | 1.5% | 2021 | 71767-18 | поверка | С-ГХЮ/09-09-2022/184874286 |  | 2022-09-09 | 100_063171
319 | Манометры, вакуумметры и мановакуумметры показывающие сигнализирующие | ГП1 | Установка автоматического пенного пожаротушения | K2-pi | ДМ2005СгУ2 | 211092593 | 0…1,6 МПа | 1.5% | 2021 | 71767-18 | поверка | С-ГХЮ/09-09-2022/184874285 |  | 2022-09-09 | 100_063171 |  | В поверку
320 | Манометры, вакуумметры и мановакуумметры показывающие сигнализирующие | ГП1 | Установка автоматического пенного пожаротушения | K3-pi | ДМ2005СгУ2 | 211062477 | 0…1,6 МПа | 1.5% | 2021 | 71767-18 | поверка | С-БПМ/29-04-2021/61255313 |  | 2021-04-29 | 100_063171
321 | Манометры, вакуумметры и мановакуумметры показывающие сигнализирующие | ГП1 | Установка автоматического пенного пожаротушения | K4-pi | ДМ2005СгУ2 | 211092482 | 0…1,6 МПа | 1.5% | 2021 | 71767-18 | поверка | С-ГХЮ/09-09-2022/184874287 |  | 2022-09-09 | 100_063171
322 | Манометры, вакуумметры и мановакуумметры показывающие сигнализирующие | ГП1 | Установка автоматического пенного пожаротушения | K5-pi | ДМ2005СгУ2 | 211092581 | 0…1,6 МПа | 1.5% | 2021 | 71767-18 | поверка | С-ГХЮ/09-09-2022/184874288 |  | 2022-09-09 | 100_063171
323 | Манометры, вакуумметры и мановакуумметры показывающие сигнализирующие | ГП1 | Установка автоматического пенного пожаротушения | K6-pi | ДМ2005СгУ2 | 211092500 | 0…1,6 МПа | 1.5% | 2021 | 71767-18 | поверка | С-ГХЮ/09-09-2022/184874289 |  | 2022-09-09 | 100_063171
324 | Манометры, вакуумметры и мановакуумметры показывающие сигнализирующие | ГП1 | Установка автоматического пенного пожаротушения | K7-pi | ДМ2005СгУ2 | 211092608 | 0…1,6 МПа | 1.5% | 2021 | 71767-18 | поверка | С-ГХЮ/09-09-2022/184874290 |  | 2022-09-09 | 100_063171
325 | Манометры, вакуумметры и мановакуумметры показывающие сигнализирующие | ГП1 | Установка автоматического пенного пожаротушения | K8-pi | ДМ2005СгУ2 | 211092491 | 0…1,6 МПа | 1.5% | 2021 | 71767-18 | поверка | С-ГХЮ/09-09-2022/184874291 |  | 2022-09-09 | 100_063171
326 | Манометры, вакуумметры и мановакуумметры показывающие сигнализирующие | ГП1 | Установка автоматического пенного пожаротушения | K9-pi | ДМ2005СгУ2 | 211092490 | 0…1,6 МПа | 1.5% | 2021 | 71767-18 | поверка | С-ГХЮ/09-09-2022/184874292 |  | 2022-09-09 | 100_063171
327 | Манометры, вакуумметры и мановакуумметры показывающие сигнализирующие | ГП1 | Установка автоматического пенного пожаротушения | K10-pi | ДМ2005СгУ2 | 211092497 | 0…1,6 МПа | 1.5% | 2021 | 71767-18 | поверка | С-ГХЮ/09-09-2022/184874293 |  | 2022-09-09 | 100_063171
328 | Манометры, вакуумметры и мановакуумметры показывающие сигнализирующие | ГП1 | Установка автоматического пенного пожаротушения | K11-pi | ДМ2005СгУ2 | 211092607 | 0…1,6 МПа | 1.5% | 2021 | 71767-18 | поверка | С-ГХЮ/09-09-2022/184874294 | должность | 2022-09-09 | 100_063171
329 | Манометры, вакуумметры и мановакуумметры показывающие сигнализирующие | ГП1 | Установка автоматического пенного пожаротушения | K12-pi | ДМ2005СгУ2 | 211092570 | 0…1,6 МПа | 1.5% | 2021 | 71767-18 | поверка | С-ГХЮ/09-09-2022/184874295 |  | 2022-09-09 | 100_063171
330 | Манометры, вакуумметры и мановакуумметры показывающие сигнализирующие | ГП1 | Установка автоматического пенного пожаротушения | N2-pi | ДМ2005СгУ2 | 211092464 | 0…1,6 МПа | 1.5% | 2021 | 71767-18 | поверка | С-ГХЮ/09-09-2022/184874296 |  | 2022-09-09 | 100_063171
331 | Манометры, вакуумметры и мановакуумметры показывающие сигнализирующие | ГП1 | Установка автоматического пенного пожаротушения | N3-pi | ДМ2005СгУ2 | 211092509 | 0…1,6 МПа | 1.5% | 2021 | 71767-18 | поверка | С-ГХЮ/09-09-2022/184874297 |  | 2022-09-09 | 100_063171
332 | Манометры, мановакуумметры, вакуумметры показывающие виброустойчивые | ГП1 | Установка автоматического пенного пожаротушения | Б/н | М3-ВУУ2 | 211231558 | 0…1,6 МПа | 1.5% | 2021 | 58474-19 | поверка | С-ГХЮ/09-09-2022/184874311 | должность | 2022-09-09 | 100_063171
333 | Манометры, вакуумметры и мановакуумметры показывающие сигнализирующие | ГП1 | Установка автоматического пенного пожаротушения | Б/н | ДМ2005Сг1Ех | 211231368 | 0…1,6 МПа | 1.5% | 2021 | 71767-18 | поверка | С-БПМ/29-09-2021/99192165 |  | 2021-09-29 | 100_063171
334 | Манометры, мановакуумметры, вакуумметры показывающие виброустойчивые | ГП1 | Установка автоматического пенного пожаротушения | Б/н | М3-ВУУ2 | 211229374 | 0…1,6 МПа | 1.5% | 2021 | 58474-19 | поверка | С-БПМ/29-09-2021/98106753 |  | 2021-09-29 | 100_063171
335 | Манометры, мановакуумметры, вакуумметры показывающие виброустойчивые | ГП1 | Установка автоматического пенного пожаротушения | Б/н | М3-ВУУ2 | 211250370 | 0…1,6 МПа | 1.5% | 2021 | 58474-19 | поверка | С-ГХЮ/09-09-2022/184874310 |  | 2022-09-09 | 100_063171
336 | Манометры, мановакуумметры, вакуумметры показывающие виброустойчивые | ГП1 | Установка автоматического пенного пожаротушения | Б/н | М3-ВУУ2 | 211224346 | 0…1,6 МПа | 1.5% | 2021 | 58474-19 | поверка | С-ГХЮ/09-09-2022/184874307 | должность | 2022-09-09 | 100_063171
337 | Манометры, мановакуумметры, вакуумметры показывающие виброустойчивые | ГП1 | Установка автоматического пенного пожаротушения | Б/н | М3-ВУУ2 | 211250367 | 0…1,6 МПа | 1.5% | 2021 | 58474-19 | поверка | С-ГХЮ/09-09-2022/184874306 |  | 2022-09-09 | 100_063171
338 | Манометры, мановакуумметры, вакуумметры показывающие виброустойчивые | ГП1 | Установка автоматического пенного пожаротушения | Б/н | М3-ВУУ2 | 211229347 | 0…1,6 МПа | 1.5% | 2021 | 58474-19 | поверка | С-ГХЮ/09-09-2022/184874305 |  | 2022-09-09 | 100_063171
339 | Манометры, мановакуумметры, вакуумметры показывающие виброустойчивые | ГП1 | Установка автоматического пенного пожаротушения | Б/н | М3-ВУУ2 | 211229327 | 0…1,6 МПа | 1.5% | 2021 | 58474-19 | поверка | С-ГХЮ/09-09-2022/184874304 |  | 2022-09-09 | 100_063171
340 | Манометры, мановакуумметры, вакуумметры показывающие виброустойчивые | ГП1 | Установка автоматического пенного пожаротушения | Б/н | М3-ВУУ2 | 211253183 | 0…1,6 МПа | 1.5% | 2021 | 58474-19 | поверка | С-ГХЮ/09-09-2022/184874312 |  | 2022-09-09 | 100_063171
341 | Манометры, мановакуумметры, вакуумметры показывающие виброустойчивые | ГП1 | Установка автоматического пенного пожаротушения | Б/н | М3-ВУУ2 | 211253189 | 0…1,6 МПа | 1.5% | 2021 | 58474-19 | поверка | С-ГХЮ/09-09-2022/184874313 |  | 2022-09-09 | 100_063171
342 | Манометры, мановакуумметры, вакуумметры показывающие виброустойчивые | ГП1 | Установка автоматического пенного пожаротушения | Б/н | М3-ВУУ2 | 211229376 | 0…1,6 МПа | 1.5% | 2021 | 58474-19 | поверка | С-ГХЮ/09-09-2022/184874303 |  | 2022-09-09 | 100_063171
343 | Манометры, мановакуумметры, вакуумметры показывающие виброустойчивые | ГП1 | Установка автоматического пенного пожаротушения | Б/н | М3-ВУУ2 | 211253208 | 0…1,6 МПа | 1.5% | 2021 | 58474-19 | поверка | С-ГХЮ/09-09-2022/184874302 |  | 2022-09-09 | 100_063171
344 | Манометры, мановакуумметры, вакуумметры показывающие виброустойчивые | ГП1 | Установка автоматического пенного пожаротушения | Б/н | М3-ВУУ2 | 211231560 | 0…1,6 МПа | 1.5% | 2021 | 58474-19 | поверка | С-ГХЮ/09-09-2022/184874301 |  | 2022-09-09 | 100_063171
345 | Манометры, мановакуумметры, вакуумметры показывающие виброустойчивые | ГП1 | Установка автоматического пенного пожаротушения | Б/н | М3-ВУУ2 | 212037750 | 0…1,6 МПа | 1.5% | 2021 | 58474-19 | поверка | С-ГХЮ/09-09-2022/184874300 |  | 2022-09-09 | 100_063171
346 | Манометры, мановакуумметры, вакуумметры показывающие виброустойчивые | ГП1 | Установка автоматического пенного пожаротушения | Б/н | М3-ВУУ2 | 211229333 | 0…1,6 МПа | 1.5% | 2021 | 58474-19 | поверка | С-ГХЮ/09-09-2022/184874299 |  | 2022-09-09 | 100_063171
347 | Манометры, мановакуумметры, вакуумметры показывающие виброустойчивые | ГП1 | Установка автоматического пенного пожаротушения | Б/н | М3-ВУУ2 | 212037771 | 0…1,6 МПа | 1.5% | 2021 | 58474-19 | поверка | С-ГХЮ/09-09-2022/184874314 |  | 2022-09-09 | 100_063171
348 | Манометры, мановакуумметры, вакуумметры показывающие виброустойчивые | ГП1 | 10с-1 №1 | Pg 01.1 | М-4ВУКсУХЛ1 | 212025480 | 0…16 МПа | 1.5% | 2022 | 58474-19 | поверка | С-ГХЮ/13-09-2022/186965808 |  | 2022-09-13 | 100_063171
349 | Манометры, мановакуумметры, вакуумметры показывающие виброустойчивые | ГП1 | 10с-1 №1 | Pg 01.3 | М-4ВУКсУХЛ1 | 212025579 | 0…16 МПа | 1.5% | 2022 | 58474-19 | поверка | С-ГХЮ/13-09-2022/186965809 |  | 2022-09-13 | 100_063171
350 | Манометры, вакуумметры, мановакуумметры, дифманометры показывающие и сигнализирующие | ГП1 | 10с-1 №2 | К9-10.2.2 | МП100 | 2116510616 | 0...100 МПа | 1.5% | 2022 | 59554-14 | поверка | С-ГХЮ/09-09-2022/184874318 |  | 2022-09-09 | 100_063171
351 | Манометры избыточного давления, вакуумметры и мановакуумметры показывающие | ГП1 | 10с-1 №1 | Pg 105/1.1 | МП4-У | 212023963 | 0...16 МПа | 1.5% | 2022 | 10135-15 | поверка | С-ГХЮ/13-09-2022/185745819 |  | 2022-09-13 | 100_063171
352 | Манометры, мановакуумметры, вакуумметры показывающие виброустойчивые | ГП1 | 10пу-1 №1 | Pg 25.1.1 | М-4ВУКс | 212025581 | 0…16 МПа | 1.5% | 2022 | 58474-19 | поверка | С-ГХЮ/13-09-2022/185745812 |  | 2022-09-13 | 100_063171
353 | Манометры, мановакуумметры, вакуумметры показывающие виброустойчивые | ГП1 | 10пу-1 №1 | Pg25.3.1. | М-4ВУКс | 212025587 | 0…16 МПа | 1.5% | 2022 | 58474-19 | поверка | С-ГХЮ/13-09-2022/185745810 |  | 2022-09-13 | 100_063171
354 | Манометры, мановакуумметры, вакуумметры показывающие виброустойчивые | ГП1 | 10пу-1 №1 | Pg25.2. | М-4ВУКс | 211151643 | 0…6 МПа | 1.5% | 2022 | 58474-19 | поверка | С-ГХЮ/13-09-2022/185745816 |  | 2022-09-13 | 100_063171
355 | Манометры, мановакуумметры, вакуумметры показывающие виброустойчивые | ГП1 | 10пу-1 №2 | Pg25.3.2. | М-4ВУКс | 212025593 | 0…16 МПа | 1.5% | 2022 | 58474-19 | поверка | С-ГХЮ/13-09-2022/185745814 |  | 2022-09-13 | 100_063171
356 | Манометры, мановакуумметры, вакуумметры показывающие виброустойчивые | ГП1 | 10с-1 №1 | Pg 01.2 | М-4ВУКсУХЛ1 | 211151632 | 0…6 МПа | 1.5% | 2022 | 58474-19 | поверка | С-ГХЮ/13-09-2022/186965810 |  | 2022-09-13 | 100_063171
357 | Манометры, вакуумметры, мановакуумметры, дифманометры показывающие и сигнализирующие | ГП1 | 10пу-1№3 | К9-10.2.1 | МП100 | 2116510197 | 0...100 МПа | 1.5% | 2021 | 59554-14 | поверка | С-ВЯИ/21-12-2021/119106195 |  | 2021-12-21 | 100_063171
358 | Манометры, вакуумметры, мановакуумметры, дифманометры показывающие и сигнализирующие | ГП1 | 10c-1 №3 | К9-10.2.3 | МП100 | 2116510609 | 0...100 МПа | 1.5% | 2022 | 59554-14 | поверка | С-ГХЮ/09-09-2022/184874320 |  | 2022-09-09 | 100_063171
359 | Манометры избыточного давления, вакуумметры и мановакуумметры показывающие | ГП1 | 10с-1 №3 | Б/н | МП4-УУХЛ1 | 222001487 | 0...16 МПа | 1.5% | 2022 | 10135-15 | поверка | С-ГХЮ/13-09-2022/185745821 |  | 2022-09-13 | 100_063171
360 | Манометры избыточного давления, вакуумметры и мановакуумметры показывающие | ГП1 | 10с-1 №2 | Б/н | МП4-УУХЛ1 | 211151460 | 0...16 МПа | 1.5% | 2022 | 10135-15 | поверка | С-ГХЮ/13-09-2022/185745820 |  | 2022-09-13 | 100_063171
361 | Манометры, вакуумметры, мановакуумметры, дифманометры показывающие и сигнализирующие | ГП1 | 10с-1 №1 | К9-10.1.1 | МП100 | 2116510610 | 0...100 МПа | 1.5% | 2022 | 59554-14 | поверка | С-ВЯИ/29-12-2021/121325612 |  | 2021-12-29 | 100_063171
362 | Манометры, вакуумметры, мановакуумметры, дифманометры показывающие и сигнализирующие | ГП1 | 10пу-1№3 | К9-10.1.3 | МП100 | 2116510155 | 0…60 МПа | 1.5% | 2022 | 59554-14 | поверка | С-ВЯИ/29-12-2021/121325607 |  | 2021-12-29 | 100_063171
363 | Манометры, мановакуумметры, вакуумметры показывающие виброустойчивые | ГП1 | 10с-1 №2 | Pg 01.3.2 | М-4ВУКсУХЛ1 | 212025584 | 0…16 МПа | 1.5% | 2022 | 58474-19 | поверка | С-ГХЮ/13-09-2022/186965812 |  | 2022-09-13 | 100_063171
364 | Манометры, мановакуумметры, вакуумметры показывающие виброустойчивые | ГП1 | 10с-1 №2 | Pg 01.1.2 | М-4ВУКсУХЛ1 | 212025583 | 0…16 МПа | 1.5% | 2022 | 58474-19 | поверка | С-ГХЮ/13-09-2022/186965807 |  | 2022-09-13 | 100_063171
365 | Манометры, мановакуумметры, вакуумметры показывающие виброустойчивые | ГП1 | 10с-1 №2 | Pg 01.2.2 | М-4ВУКсУХЛ1 | 211151638 | 0…6 МПа | 1.5% | 2022 | 58474-19 | поверка | С-ГХЮ/13-09-2022/186965811 |  | 2022-09-13 | 100_063171
366 | Манометры, мановакуумметры, вакуумметры показывающие виброустойчивые | ГП1 | 10с-1 №3 | Pg 01.2.3 | М-4ВУКсУХЛ1 | 212025590 | 0…16 МПа | 1.5% | 2022 | 58474-19 | поверка | С-ГХЮ/09-09-2022/184874322 |  | 2022-09-09 | 100_063171
367 | Манометры, мановакуумметры, вакуумметры показывающие виброустойчивые | ГП1 | 10пу-1№2 | Pg 25.1 | М-4ВУКсУХЛ1 | 212025592 | 0…16 МПа | 1.5% | 2022 | 58474-19 | поверка | С-ГХЮ/13-09-2022/185745813 |  | 2022-09-13 | 100_063171
368 | Манометры, мановакуумметры, вакуумметры показывающие виброустойчивые | ГП1 | 10пу-1№3 |  | М-4ВУКсУХЛ1 | 212025582 | 0…16 МПа | 1.5% | 2022 | 58474-19 | поверка | С-ГХЮ/13-09-2022/185745811 |  | 2022-09-13 | 100_063171
369 | Манометры, мановакуумметры, вакуумметры показывающие виброустойчивые | ГП1 | 10пу-1№3 |  | М-4ВУКсУХЛ1 | 212025586 | 0…16 МПа | 1.5% | 2022 | 58474-19 | поверка | С-ГХЮ/13-09-2022/185745815 |  | 2022-09-13 | 100_063171
370 | Манометры избыточного давления, вакуумметры и мановакуумметры показывающие | ГП1 | 10пу-1№3 |  | М-4ВУКсУХЛ1 | 211121634 | 0...6 МПа | 1.5% | 2021 | 10135-15 | поверка | С-БПМ/20-05-2021/65243785 |  | 2021-05-20 | 100_063171
371 | Манометры избыточного давления, вакуумметры и мановакуумметры показывающие | ГП4 | Емкости аварийная и дренажная вмр и конденсата | pg 221 | МП4-УУХЛ1 | 224002825 | 0...6 МПа | 1.5% | 2022 | 10135-15 | поверка | С-БПМ/24-01-2022/127499861 |  | 2022-01-24 | 100_063171
372 | Манометры, вакуумметры, мановакуумметры, напоромеры, тягомеры и тягонапоромеры | ГП4 | Емкости аварийная и дренажная вмр и конденсата |  | МП3-Уф | 2422089 | 0…6 МПа | 1.5% | 2022 | 60168-15 | поверка | С-ГГИ/10-06-2022/163035937 |  | 2022-06-10 | 100_063171
373 | Манометры избыточного давления, вакуумметры и мановакуумметры показывающие | ГП5 |  | Pg-32-8 | МП4-УУ2 | 222001506 | 0...16 МПа | 1.5% | 2022 | 10135-15 | поверка | С-БПМ/19-01-2022/125567131 |  | 2022-01-19 | 100_063171
374 | Манометры избыточного давления, вакуумметры и мановакуумметры показывающие | ГП5 |  | Pg-32-8 | МП4-УУ2 | 212003863 | 0...16 МПа | 1.5% | 2022 | 10135-15 | поверка | С-ГХЮ/17-09-2022/188184810 |  | 2022-09-17 | 100_063171
375 | Манометры, мановакуумметры, вакуумметры показывающие виброустойчивые | ГП5 |  | Pg-32-9 | МП4-УУ2 | 212045955 | 0…16 МПа | 1.5% | 2021 | 58474-19 | поверка | С-БПМ/27-11-2021/113823410 |  | 2021-11-27 | 100_063171
376 | Манометры, мановакуумметры, вакуумметры показывающие виброустойчивые | ГП5 |  | Pg-32-8 | МП3-УУ2 | 211128406 | 0…1 МПа | 1.5% | 2021 | 58474-19 | поверка | С-ГХЮ/21-04-2023/241210485 |  | 2021-04-21 | 100_063171
377 | Манометры, вакуумметры и мановакуумметры показывающие сигнализирующие | ГП5 | Здание цеха подготовки газа |  | ДМ2005СгУ3 | 211092499 | 0…1,6 МПа | 1.5% | 2022 | 71767-18 | поверка | С-ГХЮ/17-09-2022/188184817 |  | 2022-09-17 | 100_063171
378 | Манометры, вакуумметры и мановакуумметры показывающие сигнализирующие | ГП5 | Здание цеха подготовки газа |  | ДМ2005СгУ3 | 211092508 | 0…1,6 МПа | 1.5% | 2022 | 71767-18 | поверка | С-ГХЮ/17-09-2022/188184818 |  | 2022-09-17 | 100_063171
379 | Манометры, вакуумметры и мановакуумметры показывающие сигнализирующие | ГП5 | Здание цеха подготовки газа |  | ДМ2005СгУ3 | 211092575 | 0…1,6 МПа | 1.5% | 2022 | 71767-18 | поверка | С-ГХЮ/17-09-2022/188184819 |  | 2022-09-17 | 100_063171
380 | Манометры, вакуумметры и мановакуумметры показывающие сигнализирующие | ГП5 | Здание цеха подготовки газа |  | ДМ2005СгУ3 | 211092598 | 0…1,6 МПа | 1.5% | 2022 | 71767-18 | поверка | С-ГХЮ/17-09-2022/188184820 |  | 2022-09-17 | 100_063171
381 | Манометры, вакуумметры и мановакуумметры показывающие сигнализирующие | ГП5 | Здание цеха подготовки газа |  | ДМ2005СгУ3 | 211092466 | 0…1,6 МПа | 1.5% | 2022 | 71767-18 | поверка | С-ГХЮ/17-09-2022/188184821 |  | 2022-09-17 | 100_063171
382 | Манометры, вакуумметры и мановакуумметры показывающие сигнализирующие | ГП5 | Здание цеха подготовки газа |  | ДМ2005СгУ3 | 211092498 | 0…1,6 МПа | 1.5% | 2022 | 71767-18 | поверка | С-ГХЮ/17-09-2022/188184822 |  | 2022-09-17 | 100_063171
383 | Манометры, вакуумметры и мановакуумметры показывающие сигнализирующие | ГП5 | Здание цеха подготовки газа |  | ДМ2005СгУ3 | 211092632 | 0…1,6 МПа | 1.5% | 2022 | 71767-18 | поверка | С-ГХЮ/17-09-2022/188184823 |  | 2022-09-17 | 100_063171
384 | Манометры, вакуумметры и мановакуумметры показывающие сигнализирующие | ГП5 | Здание цеха подготовки газа |  | ДМ2005СгУ3 | 211092487 | 0…1,6 МПа | 1.5% | 2022 | 71767-18 | поверка | С-ГХЮ/17-09-2022/188184824 |  | 2022-09-17 | 100_063171
385 | Манометры, вакуумметры и мановакуумметры показывающие сигнализирующие | ГП5 | Здание цеха подготовки газа |  | ДМ2005СгУ3 | 211092599 | 0…1,6 МПа | 1.5% | 2022 | 71767-18 | поверка | С-ГХЮ/17-09-2022/188184825 |  | 2022-09-17 | 100_063171
386 | Манометры, вакуумметры и мановакуумметры показывающие сигнализирующие | ГП5 | Здание цеха подготовки газа |  | ДМ2005СгУ3 | 211092579 | 0…1,6 МПа | 1.5% | 2022 | 71767-18 | поверка | С-ГХЮ/17-09-2022/188184829 |  | 2022-09-17 | 100_063171
387 | Манометры, вакуумметры и мановакуумметры показывающие сигнализирующие | ГП5 | Здание цеха подготовки газа |  | ДМ2005СгУ3 | 211092467 | 0…1,6 МПа | 1.5% | 2022 | 71767-18 | поверка | С-ГХЮ/17-09-2022/188184828 |  | 2022-09-17 | 100_063171
388 | Манометры, вакуумметры и мановакуумметры показывающие сигнализирующие | ГП5 | Здание цеха подготовки газа |  | ДМ2005СгУ3 | 211092513 | 0…1,6 МПа | 1.5% | 2022 | 71767-18 | поверка | С-ГХЮ/17-09-2022/188184827 |  | 2022-09-17 | 100_063171
389 | Манометры, вакуумметры и мановакуумметры показывающие сигнализирующие | ГП5 | Здание цеха подготовки газа |  | ДМ2005СгУ3 | 211092507 | 0…1,6 МПа | 1.5% | 2022 | 71767-18 | поверка | С-ГХЮ/17-09-2022/188184826 |  | 2022-09-17 | 100_063171
390 | Манометры, вакуумметры и мановакуумметры показывающие сигнализирующие | ГП5 | Здание цеха подготовки газа |  | ДМ2005СгУ3 | 211092493 | 0…1,6 МПа | 1.5% | 2022 | 71767-18 | поверка | С-ГХЮ/17-09-2022/188184838 |  | 2022-09-17 | 100_063171
391 | Манометры, вакуумметры и мановакуумметры показывающие сигнализирующие | ГП5 | Здание цеха подготовки газа |  | ДМ2005СгУ3 | 211092525 | 0…1,6 МПа | 1.5% | 2022 | 71767-18 | поверка | С-ГХЮ/17-09-2022/188184837 |  | 2022-09-17 | 100_063171
392 | Манометры, вакуумметры и мановакуумметры показывающие сигнализирующие | ГП5 | Здание цеха подготовки газа |  | ДМ2005СгУ3 | 211091240 | 0…1,6 МПа | 1.5% | 2022 | 71767-18 | поверка | С-ГХЮ/17-09-2022/188184836 |  | 2022-09-17 | 100_063171
393 | Манометры, вакуумметры и мановакуумметры показывающие сигнализирующие | ГП5 | Здание цеха подготовки газа |  | ДМ2005СгУ3 | 211092483 | 0…1,6 МПа | 1.5% | 2022 | 71767-18 | поверка | С-ГХЮ/17-09-2022/188184835 |  | 2022-09-17 | 100_063171
394 | Манометры, вакуумметры и мановакуумметры показывающие сигнализирующие | ГП5 | Здание цеха подготовки газа |  | ДМ2005СгУ3 | 211092506 | 0…1,6 МПа | 1.5% | 2022 | 71767-18 | поверка | С-ГХЮ/17-09-2022/188184834 |  | 2022-09-17 | 100_063171
395 | Манометры, вакуумметры и мановакуумметры показывающие сигнализирующие | ГП5 | Здание цеха подготовки газа |  | ДМ2005СгУ3 | 211092469 | 0…1,6 МПа | 1.5% | 2022 | 71767-18 | поверка | С-ГХЮ/17-09-2022/188184833 |  | 2022-09-17 | 100_063171
396 | Манометры, вакуумметры и мановакуумметры показывающие сигнализирующие | ГП5 | Здание цеха подготовки газа |  | ДМ2005СгУ3 | 211092468 | 0…1,6 МПа | 1.5% | 2022 | 71767-18 | поверка | С-ГХЮ/17-09-2022/188184832 |  | 2022-09-17 | 100_063171
397 | Манометры, вакуумметры и мановакуумметры показывающие сигнализирующие | ГП5 | Здание цеха подготовки газа |  | ДМ2005СгУ3 | 211092465 | 0…1,6 МПа | 1.5% | 2022 | 71767-18 | поверка | С-ГХЮ/17-09-2022/188184831 |  | 2022-09-17 | 100_063171
398 | Манометры, вакуумметры и мановакуумметры показывающие сигнализирующие | ГП5 | Здание цеха подготовки газа |  | ДМ2005СгУ3 | 211092462 | 0…1,6 МПа | 1.5% | 2022 | 71767-18 | поверка | С-ГХЮ/17-09-2022/188184830 |  | 2022-09-17 | 100_063171
399 | Манометры, вакуумметры и мановакуумметры показывающие сигнализирующие | ГП5 | Здание цеха подготовки газа |  | ДМ2005СгУ3 | 211092470 | 0…1,6 МПа | 1.5% | 2022 | 71767-18 | поверка | С-ГХЮ/17-09-2022/188184842 |  | 2022-09-17 | 100_063171
400 | Манометры, вакуумметры и мановакуумметры показывающие сигнализирующие | ГП5 | Здание цеха подготовки газа |  | ДМ2005СгУ3 | 211092515 | 0…1,6 МПа | 1.5% | 2022 | 71767-18 | поверка | С-ГХЮ/17-09-2022/188184841 |  | 2022-09-17 | 100_063171
401 | Манометры, вакуумметры и мановакуумметры показывающие сигнализирующие | ГП5 | Здание цеха подготовки газа |  | ДМ2005СгУ3 | 211092492 | 0…1,6 МПа | 1.5% | 2022 | 71767-18 | поверка | С-ГХЮ/17-09-2022/188184840 |  | 2022-09-17 | 100_063171
402 | Манометры, вакуумметры и мановакуумметры показывающие сигнализирующие | ГП5 | Здание цеха подготовки газа |  | ДМ2005СгУ3 | 211092494 | 0…1,6 МПа | 1.5% | 2022 | 71767-18 | поверка | С-ГХЮ/17-09-2022/188184839 |  | 2022-09-17 | 100_063171
403 | Манометры, мановакуумметры, вакуумметры показывающие виброустойчивые | ГП5 | Блок выветривателя 20в-1/1 | Pg 06.1 | М-4ВУКсУХЛ1 | 212000613 | 0…10 МПа | 1.5% | 2022 | 58474-19 | поверка | С-ГХЮ/17-09-2022/188184803 |  | 2022-09-17 | 100_063171
404 | Манометры, вакуумметры и мановакуумметры показывающие | ГП5 | Блок выветривателя 20в-1/3 | Pg 06.4 | М-4ВУКсУХЛ1 | 212027607 | 0…10 МПа | 1.5% | 2021 | 50119-17 | поверка | С-БПМ/30-07-2021/83511753 |  | 2021-07-30 | 100_063171
405 | Манометры, мановакуумметры, вакуумметры показывающие виброустойчивые | ГП5 | Блок выветривателя 20в-1/3 | Pg 06.5 | М-4ВУКсУХЛ1 | 212000949 | 0…10 МПа | 1.5% | 2021 | 58474-19 | поверка | С-БПМ/18-01-2021/32405466 |  | 2021-01-18 | 100_063171
406 | Манометры, мановакуумметры, вакуумметры показывающие виброустойчивые | ГП5 | 20с-1 №2 |  | М-4ВУКсУХЛ1 | 212025585 | 0…16 МПа | 1.5% | 2021 | 58474-19 | поверка | С-БПМ/30-06-2021/77234622 |  | 2021-06-30 | 100_063171
407 | Манометры, мановакуумметры, вакуумметры показывающие виброустойчивые | ГП5 | 20э-1/1 | Pg 32-9 | М-4ВУКсУХЛ1 | 212025297 | 0…16 МПа | 1.5% | 2021 | 58474-19 | поверка | С-БПМ/30-06-2021/77107776 |  | 2021-06-30 | 100_063171
408 | Манометры избыточного давления, вакуумметры и мановакуумметры показывающие |  |  |  | МП3-УУ2 | 22122002 | 0...160 МПа | 1.5% | 2021 | 10135-15 | поверка | Свидетельство о поверке |  | 2021-09-06 | 100_063171
409 | Манометры, мановакуумметры, вакуумметры показывающие виброустойчивые | ГП5 | 20с-1/1 |  | М-3ВУКСУХЛ1 | 211129965 | 0…25 МПа | 1.5% | 2022 | 58474-19 | поверка | С-БПМ/31-05-2021/68854691 |  | 2022-09-17 | 100_063171
410 | Манометры избыточного давления, вакуумметры и мановакуумметры показывающие | ГП5 | 20с-1/1 |  | МП4-УУ2 | 212003866 | 0...16 МПа | 1.5% | 2021 | 10135-15 | поверка | С-БПМ/05-02-2021/37335883 |  | 2021-02-05 | 100_063171
411 | Манометры избыточного давления, вакуумметры и мановакуумметры показывающие | ГП7 |  |  | МП4-УУХЛ1 | 212015442 | 0...16 МПа | 1.5% | 2021 | 10135-15 | поверка | С-БПМ/26-04-2021/61106471 |  | 2021-04-26 | 100_063171
412 | Манометры избыточного давления, вакуумметры и мановакуумметры показывающие | ГП7 |  |  | МП4-УУХЛ1 | 222001443 | 0...16 МПа | 1.5% | 2022 | 10135-15 | поверка | С-БПМ/19-01-2022/125567162 |  | 2022-01-19 | 100_063171
413 | Манометры, вакуумметры и мановакуумметры показывающие сигнализирующие | ГП9 | Блок-бокс подготовки газа на собственные нужды (укпг-2) | Psa1.1 | ДМ2005Сг1Ex-У2 | 211216122 | 0…16 МПа | 1.5% | 2022 | 71767-18 | поверка | С-ГХЮ/16-09-2022/187678279 |  | 2022-09-16 | 100_063171
414 | Манометры, вакуумметры и мановакуумметры показывающие сигнализирующие | ГП9 | Блок-бокс подготовки газа на собственные нужды (укпг-2) | Psa1.2 | ДМ2005Сг1Ex-У2 | 211216118 | 0…16 МПа | 1.5% | 2022 | 71767-18 | поверка | С-ГХЮ/16-09-2022/187678275 |  | 2022-09-16 | 100_063171
415 | Манометры, вакуумметры и мановакуумметры показывающие сигнализирующие | ГП9 | Блок-бокс подготовки газа на собственные нужды (укпг-2) | Psa2.1 | ДМ2005Сг1Ex-У2 | 211216115 | 0…16 МПа | 1.5% | 2022 | 71767-18 | поверка | С-ГХЮ/16-09-2022/187678281 |  | 2022-09-16 | 100_063171
416 | Манометры, вакуумметры и мановакуумметры показывающие сигнализирующие | ГП9 | Блок-бокс подготовки газа на собственные нужды (укпг-2) | Psa2.2 | ДМ2005Сг1Ex-У2 | 211216117 | 0…16 МПа | 1.5% | 2022 | 71767-18 | поверка | С-ГХЮ/16-09-2022/187678284 |  | 2022-09-16 | 100_063171
417 | Манометры, вакуумметры и мановакуумметры показывающие сигнализирующие | ГП9 | Блок-бокс подготовки газа на собственные нужды (укпг-2) | Psa3.1 | ДМ2005Сг1Ex-У2 | 211216113 | 0…16 МПа | 1.5% | 2022 | 71767-18 | поверка | С-ГХЮ/16-09-2022/187678280 |  | 2022-09-16 | 100_063171
418 | Манометры, вакуумметры и мановакуумметры показывающие сигнализирующие | ГП9 | Блок-бокс подготовки газа на собственные нужды (укпг-2) | Psa3.2 | ДМ2005Сг1Ex-У2 | 211216114 | 0…16 МПа | 1.5% | 2022 | 71767-18 | поверка | С-ГХЮ/16-09-2022/187678283 |  | 2022-09-16 | 100_063171
419 | Манометры, вакуумметры и мановакуумметры показывающие сигнализирующие | ГП9 | Блок-бокс подготовки газа на собственные нужды (укпг-2) | Psa4.1 | ДМ2005Сг1Ex-У2 | 211216131 | 0…16 МПа | 1.5% | 2021 | 71767-18 | поверка | С-БПМ/04-10-2021/105653825 |  | 2021-10-04 | 100_063171
420 | Манометры, вакуумметры и мановакуумметры показывающие сигнализирующие | ГП9 | Блок-бокс подготовки газа на собственные нужды (укпг-2) | Psa4.2 | ДМ2005Сг1Ex-У2 | 211216130 | 0…16 МПа | 1.5% | 2022 | 71767-18 | поверка | С-ГХЮ/16-09-2022/187678278 |  | 2022-09-16 | 100_063171
421 | Манометры, вакуумметры и мановакуумметры показывающие сигнализирующие | ГП9 | Блок-бокс подготовки газа на собственные нужды (укпг-2) | Psa5.1 | ДМ2005Сг1Ex-У2 | 211216121 | 0…16 МПа | 1.5% | 2022 | 71767-18 | поверка | С-ГХЮ/16-09-2022/187678277 |  | 2022-09-16 | 100_063171
422 | Манометры, вакуумметры и мановакуумметры показывающие сигнализирующие | ГП9 | Блок-бокс подготовки газа на собственные нужды (укпг-2) | Psa5.2 | ДМ2005Сг1Ex-У2 | 224018150 | 0…0,6 МПа | 1.5% | 2022 | 71767-18 | поверка | С-БПМ/09-03-2022/139000399 |  | 2022-03-09 | 100_063171
423 | Манометры, вакуумметры и мановакуумметры показывающие сигнализирующие | ГП9 | Блок-бокс подготовки газа на собственные нужды (укпг-2) | М8.5-1 | ДМ2005Сг1Ex-У2 | 211269292 | 0…16 МПа | 1.5% | 2022 | 71767-18 | поверка | С-ГХЮ/16-09-2022/187678285 |  | 2022-09-16 | 100_063171
424 | Манометры избыточного давления, вакуумметры и мановакуумметры показывающие | ГП9 | Блок-бокс подготовки газа на собственные нужды (укпг-2) | Pg3.2 | МП3-УУХЛ1 | 222005488 | 0...16 МПа | 1.5% | 2022 | 10135-15 | поверка | С-БПМ/14-02-2022/134534275 |  | 2022-02-14 | 100_063171
425 | Манометры избыточного давления, вакуумметры и мановакуумметры показывающие | ГП9 | Блок-бокс подготовки газа на собственные нужды (укпг-2) | Pg4.3 | МП3-УУХЛ1 | 225027421 | 0...16 МПа | 1.5% | 2022 | 10135-15 | поверка | С-ГХЮ/16-09-2022/187678378 |  | 2022-09-16 | 100_063171
426 | Манометры избыточного давления, вакуумметры и мановакуумметры показывающие | ГП9 | Блок-бокс подготовки газа на собственные нужды (укпг-2) | Pg5.1 | МП3-УУХЛ1 | 225027423 | 0...16 МПа | 1.5% | 2022 | 10135-15 | поверка | С-ГХЮ/16-09-2022/187678347 |  | 2022-09-16 | 100_063171
427 | Манометры избыточного давления, вакуумметры и мановакуумметры показывающие | ГП9 | Блок-бокс подготовки газа на собственные нужды (укпг-2) | Pg2.6 | МП3-УУХЛ1 | 215012643 | 0...600 кПа | 1.5% | 2022 | 10135-15 | поверка | С-ГХЮ/16-09-2022/187678342 |  | 2022-09-16 | 100_063171
428 | Манометры избыточного давления, вакуумметры и мановакуумметры показывающие | ГП9 | Блок-бокс подготовки газа на собственные нужды (укпг-2) | Pg2.9 | МП3-УУХЛ1 | 215012645 | 0...600 кПа | 1.5% | 2022 | 10135-15 | поверка | С-ГХЮ/16-09-2022/187678355 |  | 2022-09-16 | 100_063171
429 | Манометры избыточного давления, вакуумметры и мановакуумметры показывающие | ГП9 | Блок-бокс подготовки газа на собственные нужды (укпг-2) | Pg4.9 | МП3-УУХЛ1 | 225021121 | 0…1 МПа | 1.5% | 2022 | 10135-15 | поверка | С-ВЭ/15-03-2022/140280574 |  | 2022-03-15 | 100_063171
430 | Манометры избыточного давления, вакуумметры и мановакуумметры показывающие | ГП9 | Блок-бокс подготовки газа на собственные нужды (укпг-2) | Pg5.3 | МП3-УУХЛ1 | 225033189 | 0…1 МПа | 1.5% | 2022 | 10135-15 | поверка | С-БПМ/15-03-2022/141193494 |  | 2022-03-15 | 100_063171
431 | Манометры избыточного давления, вакуумметры и мановакуумметры показывающие | ГП9 | Блок-бокс подготовки газа на собственные нужды (укпг-2) | Pg5.4 | МП3-УУХЛ1 | 225033192 | 0…1 МПа | 1.5% | 2022 | 10135-15 | поверка | С-ГХЮ/16-09-2022/187678352 |  | 2022-09-16 | 100_063171
432 | Манометры избыточного давления, вакуумметры и мановакуумметры показывающие | ГП9 | Блок-бокс подготовки газа на собственные нужды (укпг-2) | М8.2-15 | МП3-УУ2 | 225033104 | 0…0,6 МПа | 1.5% | 2022 | 10135-15 | поверка | С-БПМ/22-03-2022/142965007 |  | 2022-03-22 | 100_063171
433 | Манометры, вакуумметры, мановакуумметры, дифманометры показывающие и сигнализирующие | ГП11 | Укпг-2. укирг |  | МП (Юмас) | 2010420466 | 0…16 МПа | 1.5% | 2022 | 59554-14 | поверка | С-ГХЮ/03-10-2022/196620842 |  | 2022-10-03 | 100_063171
434 | Манометры, вакуумметры, мановакуумметры, дифманометры показывающие и сигнализирующие | ГП11 | Укпг-2. укирг |  | МП (Юмас) | 1905780303 | 0…0.4 МПа | 1.5% | 2022 | 59554-14 | поверка | С-ГХЮ/03-10-2022/196620848 |  | 2022-10-03 | 100_063171
435 | Манометры, вакуумметры, мановакуумметры, дифманометры показывающие и сигнализирующие | ГП11 | Укпг-2. укирг |  | МП (Юмас) | 1908592095 | 0…0,16 МПа | 1.5% | 2022 | 59554-14 | поверка | С-ГХЮ/03-10-2022/196620841 |  | 2022-10-03 | 100_063171
436 | Манометры, вакуумметры, мановакуумметры, дифманометры показывающие и сигнализирующие | ГП11 | Укпг-2. укирг |  | МП (Юмас) | 1908592069 | 0…0,16 МПа | 1.5% | 2022 | 59554-14 | поверка | С-ГХЮ/03-10-2022/196620847 |  | 2022-10-03 | 100_063171
437 | Манометры, вакуумметры, мановакуумметры, дифманометры показывающие и сигнализирующие | ГП11 | Укпг-2. укирг |  | МП (Юмас) | 1905780336 | 0…0,4 МПа | 1.5% | 2022 | 59554-14 | поверка | С-ГХЮ/03-10-2022/196620846 |  | 2022-10-03 | 100_063171
438 | Манометры, вакуумметры, мановакуумметры, дифманометры показывающие и сигнализирующие | ГП11 | Укпг-2. укирг |  | МП (Юмас) | 1908592081 | 0…0,16 МПа | 1.5% | 2022 | 59554-14 | поверка | С-ГХЮ/03-10-2022/196620845 |  | 2022-10-03 | 100_063171
439 | Манометры, вакуумметры, мановакуумметры, дифманометры показывающие и сигнализирующие | ГП11 | Укпг-2. укирг |  | МП (Юмас) | 2008230069 | 0…0,16 МПа | 1.5% | 2022 | 59554-14 | поверка | С-ГХЮ/03-10-2022/196620843 |  | 2022-10-03 | 100_063171
440 | Манометры, вакуумметры, мановакуумметры, дифманометры показывающие и сигнализирующие | ГП11 | Укпг-2. укирг |  | МП (Юмас) | 17080771 | 0…0,16 МПа | 1.5% | 2022 | 59554-14 | поверка | С-ГХЮ/03-10-2022/196620844 |  | 2022-10-03 | 100_063171
441 | Манометры деформационные с трубчатой пружиной |  |  |  | 233.50.063 WIKA | 89729CHL | 0…16 МПа | 1.5% | 2021 | 55984-13 | поверка | Свидетельство о поверке |  | 2022-10-06 | 100_063171
442 | Манометры деформационные с трубчатой пружиной |  |  |  | 233.50.063 WIKA | 8972220G | 0…16 МПа | 1.5% | 2020 | 55984-13 | поверка | Свидетельство о поверке |  | 2020-09-15 | 100_063171
443 | Манометры избыточного давления, вакуумметры и мановакуумметры показывающие | ГП11 | Укпг-2. укирг |  | МП3-УУХЛ1 | 193847 | 0...16 МПа | 1.5% | 2022 | 10135-15 | поверка | С-ГХЮ/03-10-2022/196620810 |  | 2022-10-03 | 100_063171
444 | Манометр деформационныq с трубчатой пружиной |  |  |  | 233.50.063 WIKA | 89725RD9 | 0…16 МПа | 1.5% | 2022 | 55984-13 | поверка | Свидетельство о поверке |  | 2022-10-06 | 100_063171
445 | Манометр деформационныq с трубчатой пружиной |  |  |  | 233.50.063 WIKA | 89729CHH | 0…16 МПа | 1.5% | 2022 | 55984-13 | поверка | Свидетельство о поверке |  | 2022-10-06 | 100_063171
446 | Манометры показывающие | ГП11 | Теплопункт |  | ТМ5 | 00181985 | 0...1 МПа | 1.5% | 2022 | 25913-08 | поверка | С-ГХЮ/04-10-2022/196620872 |  | 2022-10-04 | 100_063171
447 | Манометры показывающие | ГП11 | Теплопункт |  | ТМ5 | 00181949 | 0...1 МПа | 1.5% | 2022 | 25913-08 | поверка | С-ГХЮ/04-10-2022/196620871 |  | 2022-10-04 | 100_063171
448 | Манометры показывающие | ГП11 | Теплопункт |  | ТМ5 | 00181944 | 0...1 МПа | 1.5% | 2022 | 25913-08 | поверка | С-ГХЮ/04-10-2022/196620870 |  | 2022-10-04 | 100_063171
449 | Манометры показывающие | ГП11 | Теплопункт |  | ТМ5 | 00181987 | 0...1 МПа | 1.5% | 2022 | 25913-08 | поверка | С-ГХЮ/04-10-2022/196620869 |  | 2022-10-04 | 100_063171
450 | Манометры показывающие | ГП11 | Теплопункт |  | ТМ5 | 00181969 | 0...1 МПа | 1.5% | 2022 | 25913-08 | поверка | С-ГХЮ/04-10-2022/196620868 |  | 2022-10-04 | 100_063171
451 | Манометры показывающие | ГП11 | Теплопункт |  | ТМ5 | 00181986 | 0...1 МПа | 1.5% | 2022 | 25913-08 | поверка | С-ГХЮ/04-10-2022/196620867 |  | 2022-10-04 | 100_063171
452 | Манометры показывающие | ГП11 | Теплопункт |  | ТМ5 | 00181964 | 0...1 МПа | 1.5% | 2022 | 25913-08 | поверка | С-ГХЮ/04-10-2022/196620866 |  | 2022-10-04 | 100_063171
453 | Манометры показывающие | ГП11 | Теплопункт |  | ТМ5 | 00181982 | 0...1 МПа | 1.5% | 2022 | 25913-08 | поверка | С-ГХЮ/04-10-2022/196620865 |  | 2022-10-04 | 100_063171
454 | Манометры показывающие | ГП11 | Теплопункт |  | ТМ5 | 00181980 | 0...1 МПа | 1.5% | 2022 | 25913-08 | поверка | С-ГХЮ/04-10-2022/196620864 |  | 2022-10-04 | 100_063171
455 | Манометры показывающие | ГП11 | Теплопункт |  | ТМ5 | 00181960 | 0...1 МПа | 1.5% | 2022 | 25913-08 | поверка | С-ГХЮ/04-10-2022/196620863 |  | 2022-10-04 | 100_063171
456 | Манометры показывающие | ГП11 | Теплопункт |  | ТМ5 | 00181970 | 0...1 МПа | 1.5% | 2022 | 25913-08 | поверка | С-ГХЮ/04-10-2022/196620862 |  | 2022-10-04 | 100_063171
457 | Манометры показывающие | ГП11 | Теплопункт |  | ТМ5 | 00181979 | 0...1 МПа | 1.5% | 2022 | 25913-08 | поверка | С-ГХЮ/04-10-2022/196620861 |  | 2022-10-04 | 100_063171
458 | Манометры показывающие | ГП11 | Теплопункт |  | ТМ5 | 00181946 | 0...1 МПа | 1.5% | 2022 | 25913-08 | поверка | С-ГХЮ/04-10-2022/196620860 |  | 2022-10-04 | 100_063171
459 | Манометры показывающие | ГП11 | Теплопункт |  | ТМ5 | 00181975 | 0...1 МПа | 1.5% | 2022 | 25913-08 | поверка | С-ГХЮ/04-10-2022/196620859 |  | 2022-10-04 | 100_063171
460 | Манометры показывающие | ГП11 | Теплопункт |  | ТМ5 | 00181957 | 0...1 МПа | 1.5% | 2022 | 25913-08 | поверка | С-ГХЮ/04-10-2022/196620858 |  | 2022-10-04 | 100_063171
461 | Манометры показывающие | ГП11 | Теплопункт |  | ТМ5 | 00181950 | 0...1 МПа | 1.5% | 2022 | 25913-08 | поверка | С-ГХЮ/04-10-2022/196620857 |  | 2022-10-04 | 100_063171
462 | Манометры показывающие | ГП11 | Теплопункт |  | ТМ5 | 00181958 | 0...1 МПа | 1.5% | 2022 | 25913-08 | поверка | С-ГХЮ/04-10-2022/196620856 |  | 2022-10-04 | 100_063171
463 | Манометры показывающие | ГП11 | Теплопункт |  | ТМ5 | 00181959 | 0...1 МПа | 1.5% | 2022 | 25913-08 | поверка | С-ГХЮ/04-10-2022/196620855 |  | 2022-10-04 | 100_063171
464 | Манометры деформационные с трубчатой пружиной |  |  |  | 233.50.063 WIKA | 897221EG | 0…16 МПа | 1.5% | 2021 | 55984-13 | поверка | Свидетельство о поверке |  | 2022-10-06 | 100_063171
465 | Манометры избыточного давления, вакуумметры и мановакуумметры показывающие | ГП32 | Блок насосов циркулирующей жидкости уск 30н-1/1 | Pg 21.4 | М-4ВУКс УХЛ1 | 212000600 | 0...6 МПа | 1.5% | 2021 | 10135-15 | поверка | С-БПМ/14-01-2021/55536067 |  | 2021-01-14 | 100_063171
466 | Манометры, мановакуумметры, вакуумметры показывающие виброустойчивые | ГП32 | Блок насосов шфлу 30н-3/1 | Pg 23.1 | М-4ВУКсУХЛ1 | 212002102 | 0…16 МПа | 1.5% | 2021 | 58474-19 | поверка | С-БПМ/25-01-2021/33745509 |  | 2021-01-25 | 100_063171
467 | Манометры, мановакуумметры, вакуумметры показывающие виброустойчивые | ГП32 | Блок насосов шфлу 30н-3/1 | Pg 23.2 | М-4ВУКсУХЛ1 | 212002103 | 0…16 МПа | 1.5% | 2021 | 58474-19 | поверка | С-БПМ/25-01-2021/33745515 |  | 2021-01-25 | 100_063171
468 | Манометры избыточного давления, вакуумметры и мановакуумметры показывающие | ГП32 | Теплообменник 30т-3№1 | Pg346/1 | МП4-УУХЛ1 | 212027111 | 0…4 МПа | 1.5% | 2021 | 10135-15 | поверка | С-БПМ/24-07-2021/81812535 |  | 2021-07-24 | 100_063171
469 | Манометры, мановакуумметры, вакуумметры показывающие виброустойчивые | ГП31 | Блок емкости буферной 30е-1/1 | Б/н | М-4ВУКсУХЛ1 | 211284664 | 0…2,5 МПа | 1.5% | 2021 | 58474-19 | поверка | С-БПМ/25-11-2021/113821971 |  | 2021-11-25 | 100_063171
470 | Манометры, мановакуумметры, вакуумметры показывающие виброустойчивые | ГП31 | Блок емкости буферной 30е-1/2 | Pg 11.5 | М-4ВУКсУХЛ1 | 211284665 | 0…2,5 МПа | 1.5% | 2021 | 58474-19 | поверка | С-БПМ/25-11-2021/113821963 |  | 2021-11-25 | 100_063171
471 | Манометры, мановакуумметры, вакуумметры показывающие виброустойчивые | ГП31 | Блок емкости буферной 30е-1/3 | Pg 11.5 | М-4ВУКсУХЛ1 | 211284659 | 0…2,5 МПа | 1.5% | 2021 | 58474-19 | поверка | С-БПМ/29-11-2021/113823910 |  | 2021-11-29 | 100_063171
472 | Манометры, мановакуумметры, вакуумметры показывающие виброустойчивые | ГП31 | Блок разделителя-коалесцера 30р-2/2 | Pg 2.3 | М-4ВУКсУХЛ1 | 212048467 | 0…4 МПа | 1.5% | 2021 | 58474-19 | поверка | С-ГХЮ/05-07-2023/261338943 |  | 2021-12-03 | 100_063171
473 | Манометры, мановакуумметры, вакуумметры показывающие виброустойчивые | ГП31 | Блок холодного разделителя 30р-1/2 | Pg 1.6 | М-4ВУКсУХЛ1 | 212000981 | 0…4 МПа | 1.5% | 2021 | 58474-19 | поверка | С-БПМ/18-01-2021/32405500 |  | 2021-01-18 | 100_063171
474 | Манометры, вакуумметры и мановакуумметры показывающие сигнализирующие | ГП30 |  |  | ДМ2005Сг1Ex-У2 | 224013827 | 0…1,6 МПа | 1.5% | 2022 | 71767-18 | поверка | С-БП/01-03-2024/322324600 |  | 2022-02-17 | 100_063171
475 | Манометры, вакуумметры и мановакуумметры показывающие сигнализирующие | ГП30 |  |  | ДМ2005Сг1Ex-У2 | 224013832 | 0…1,6 МПа | 1.5% | 2022 | 71767-18 | поверка | С-БП/01-03-2024/322324636 |  | 2022-02-17 | 100_063171
476 | Манометры, вакуумметры и мановакуумметры показывающие сигнализирующие | ГП30 |  |  | ДМ2005Сг1Ex-У2 | 224013828 | 0…1,6 МПа | 1.5% | 2022 | 71767-18 | поверка | С-БП/01-03-2024/322324635 |  | 2022-02-17 | 100_063171
477 | Манометры, вакуумметры и мановакуумметры показывающие сигнализирующие | ГП30 |  |  | ДМ2005Сг1Ex-У2 | 211082434 | 0…1,6 МПа | 1.5% | 2021 | 71767-18 | поверка | С-БПМ/17-02-2022/134538124 |  | 2021-04-29 | 100_063171
478 | Манометры избыточного давления, вакуумметры и мановакуумметры показывающие | ГП30 |  |  | МП4-У | 224013729 | 0…1.6 МПа | 1.5% | 2022 | 10135-15 | поверка | С-БПМ/17-02-2022/134538125 |  | 2022-02-15 | 100_063171
479 | Манометры, вакуумметры и мановакуумметры показывающие сигнализирующие | ГП30 |  |  | ДМ2005Сг1Ex-У2 | 224003128 | 0…1,6 МПа | 1.5% | 2022 | 71767-18 | поверка | С-БПМ/17-02-2022/134538126 |  | 2022-01-21 | 100_063171
480 | Манометры, вакуумметры и мановакуумметры показывающие сигнализирующие | ГП30 |  |  | ДМ2005Сг1Ex-У2 | 220001529 | 0…1,6 МПа | 1.5% | 2022 | 71767-18 | поверка | С-БПМ/17-02-2022/134538127 |  | 2022-01-17 | 100_063171
481 | Манометры, вакуумметры и мановакуумметры показывающие сигнализирующие | ГП30 |  |  | ДМ2005Сг1Ex-У2 | 224013833 | 0…1,6 МПа | 1.5% | 2022 | 71767-18 | поверка | С-БПМ/17-02-2022/134538128 |  | 2022-02-17 | 100_063171
482 | Манометры, вакуумметры и мановакуумметры показывающие сигнализирующие | ГП30 |  |  | ДМ2005Сг1Ex-У2 | 224013830 | 0…1,6 МПа | 1.5% | 2022 | 71767-18 | поверка | С-БП/01-03-2024/322324599 |  | 2022-02-17 | 100_063171
483 | Манометры, вакуумметры и мановакуумметры показывающие сигнализирующие | ГП30 |  |  | ДМ2005Сг1Ex-У2 | 224003136 | 0…1,6 МПа | 1.5% | 2022 | 71767-18 | поверка | С-БП/04-03-2024/322430079 |  | 2022-01-21 | 100_063171
484 | Манометры, вакуумметры и мановакуумметры показывающие сигнализирующие | ГП30 |  |  | ДМ2005Сг1Ex-У2 | 224013831 | 0…1,6 МПа | 1.5% | 2022 | 71767-18 | поверка | С-БП/01-03-2024/322324611 |  | 2022-02-17 | 100_063171
485 | Манометры, вакуумметры и мановакуумметры показывающие сигнализирующие | ГП30 |  |  | ДМ2005Сг1Ex-У2 | 224003130 | 0…1,6 МПа | 1.5% | 2022 | 71767-18 | поверка | С-БПМ/21-01-2022/125570426 |  | 2022-01-21 | 100_063171
486 | Манометры, вакуумметры и мановакуумметры показывающие сигнализирующие | ГП30 |  |  | ДМ2005Сг1Ex-У2 | 224003137 | 0…1,6 МПа | 1.5% | 2022 | 71767-18 | поверка | С-БП/04-03-2024/322430080 |  | 2022-01-21 | 100_063171
487 | Манометры показывающие | ГП25 | Установка приточная №1 |  | ТМ5 | 00513682 | 0...1 МПа | 1.5% | 2022 | 25913-08 | поверка | С-ГХЮ/06-12-2022/213498634 |  | 2022-10-31 | 100_063171
488 | Манометры показывающие | ГП25 | Установка приточная №1 |  | ТМ5 | 00513697 | 0...1 МПа | 1.5% | 2022 | 25913-08 | поверка | С-ГХЮ/06-12-2022/213498633 |  | 2022-10-31 | 100_063171
489 | Манометры показывающие | ГП25 | Установка приточная №1 |  | ТМ5 | 01017095 | 0...1 МПа | 1.5% | 2022 | 25913-08 | поверка | С-ГХЮ/06-12-2022/213498632 |  | 2022-10-31 | 100_063171
490 | Манометры показывающие | ГП25 | Установка приточная №1 |  | ТМ5 | 01017097 | 0...1 МПа | 1.5% | 2022 | 25913-08 | поверка | С-ГХЮ/06-12-2022/213498631 |  | 2022-10-31 | 100_063171
491 | Манометры показывающие | ГП25 | Установка приточная №1 |  | ТМ5 | 00513702 | 0...1 МПа | 1.5% | 2022 | 25913-08 | поверка | С-ГХЮ/06-12-2022/213498630 |  | 2022-10-31 | 100_063171
492 | Манометры показывающие | ГП25 | Установка приточная №1 |  | ТМ5 | 00513692 | 0...1 МПа | 1.5% | 2022 | 25913-08 | поверка | С-ГХЮ/06-12-2022/213498629 |  | 2022-10-31 | 100_063171
493 | Манометры показывающие | ГП25 | Установка приточная №1 |  | ТМ5 | 00513700 | 0...1 МПа | 1.5% | 2022 | 25913-08 | поверка | С-ГХЮ/06-12-2022/213498628 |  | 2022-10-31 | 100_063171
494 | Манометры показывающие | ГП25 | Установка приточная №1 |  | ТМ5 | 01017128 | 0...1 МПа | 1.5% | 2022 | 25913-08 | поверка | С-ГХЮ/31-10-2022/213498627 |  | 2022-10-31 | 100_063171
495 | Манометры показывающие | ГП25 | Установка приточная №1 |  | ТМ5 | 00513701 | 0...1 МПа | 1.5% | 2022 | 25913-08 | поверка | С-ГХЮ/31-10-2022/213498626 |  | 2022-10-31 | 100_063171
496 | Манометры показывающие | ГП25 | Установка приточная №1 |  | ТМ5 | 00513686 | 0...1 МПа | 1.5% | 2022 | 25913-08 | поверка | С-ГХЮ/31-10-2022/213498625 |  | 2022-10-31 | 100_063171
497 | Манометры показывающие | ГП25 | Установка приточная №1 |  | ТМ5 | 00513687 | 0...1 МПа | 1.5% | 2022 | 25913-08 | поверка | С-ГХЮ/31-10-2022/213498624 |  | 2022-10-31 | 100_063171
498 | Манометры показывающие | ГП25 | Установка приточная №1 |  | ТМ5 | 00513694 | 0...1 МПа | 1.5% | 2022 | 25913-08 | поверка | С-ГХЮ/31-10-2022/213498623 |  | 2022-10-31 | 100_063171
499 | Манометры показывающие | ГП25 | Установка приточная №1 |  | ТМ5 | 00707651 | 0...1 МПа | 1.5% | 2022 | 25913-08 | поверка | С-ГХЮ/31-10-2022/213498622 |  | 2022-10-31 | 100_063171
500 | Манометры показывающие | ГП25 | Установка приточная №1 |  | ТМ5 | 00707675 | 0...1 МПа | 1.5% | 2022 | 25913-08 | поверка | С-ГХЮ/31-10-2022/213498621 |  | 2022-10-31 | 100_063171
501 | Манометры показывающие | ГП25 | Установка приточная №1 |  | ТМ5 | 01017119 | 0...1 МПа | 1.5% | 2022 | 25913-08 | поверка | С-ГХЮ/31-10-2022/213498620 |  | 2022-10-31 | 100_063171
502 | Манометры показывающие | ГП25 | Установка приточная №1 |  | ТМ5 | 01017117 | 0...1 МПа | 1.5% | 2022 | 25913-08 | поверка | С-ГХЮ/31-10-2022/213498619 |  | 2022-10-31 | 100_063171
503 | Манометры показывающие | ГП25 | Установка приточная №1 |  | ТМ5 | 00513691 | 0...1 МПа | 1.5% | 2022 | 25913-08 | поверка | С-ГХЮ/31-10-2022/213498618 |  | 2022-10-31 | 100_063171
504 | Манометры показывающие | ГП25 | Установка приточная №2 |  | ТМ5 | 00707652 | 0...1 МПа | 1.5% | 2022 | 25913-08 | поверка | С-ГХЮ/31-10-2022/213498617 |  | 2022-10-31 | 100_063171
505 | Манометры показывающие | ГП25 | Установка приточная №2 |  | ТМ5 | 00707691 | 0...1 МПа | 1.5% | 2022 | 25913-08 | поверка | С-ГХЮ/31-10-2022/213498616 |  | 2022-10-31 | 100_063171
506 | Манометры показывающие | ГП25 | Установка приточная №2 |  | ТМ5 | 00707666 | 0...1 МПа | 1.5% | 2022 | 25913-08 | поверка | С-ГХЮ/31-10-2022/213498615 |  | 2022-10-31 | 100_063171
507 | Манометры показывающие | ГП25 | Установка приточная №2 |  | ТМ5 | 00707692 | 0...1 МПа | 1.5% | 2022 | 25913-08 | поверка | С-ГХЮ/31-10-2022/213498614 |  | 2022-10-31 | 100_063171
508 | Манометры показывающие | ГП25 | Установка приточная №2 |  | ТМ5 | 00707686 | 0...1 МПа | 1.5% | 2022 | 25913-08 | поверка | С-ГХЮ/31-10-2022/213498613 |  | 2022-10-31 | 100_063171
509 | Манометры показывающие | ГП25 | Установка приточная №2 |  | ТМ5 | 00707661 | 0...1 МПа | 1.5% | 2022 | 25913-08 | поверка | С-ГХЮ/31-10-2022/213498612 |  | 2022-10-31 | 100_063171
510 | Манометры показывающие | ГП25 | Установка приточная №2 |  | ТМ5 | 00707662 | 0...1 МПа | 1.5% | 2022 | 25913-08 | поверка | С-ГХЮ/31-10-2022/213498611 |  | 2022-10-31 | 100_063171
511 | Манометры показывающие | ГП25 | Установка приточная №2 |  | ТМ5 | 2121928 | 0...1 МПа | 1.5% | 2022 | 25913-08 | поверка | С-ГХЮ/31-10-2022/213498610 |  | 2022-10-31 | 100_063171
512 | Манометры показывающие | ГП25 | Установка приточная №2 |  | ТМ5 | 00707647 | 0...1 МПа | 1.5% | 2022 | 25913-08 | поверка | С-ГХЮ/31-10-2022/213498608 |  | 2022-10-31 | 100_063171
513 | Манометры показывающие | ГП25 | Установка приточная №2 |  | ТМ5 | 00707682 | 0...1 МПа | 1.5% | 2022 | 25913-08 | поверка | С-ГХЮ/31-10-2022/213498607 |  | 2022-10-31 | 100_063171
514 | Манометры показывающие | ГП25 | Установка приточная №2 |  | ТМ5 | 00707672 | 0...1 МПа | 1.5% | 2022 | 25913-08 | поверка | С-ГХЮ/31-10-2022/213498606 |  | 2022-10-31 | 100_063171
515 | Манометры показывающие | ГП25 | Установка приточная №2 |  | ТМ5 | 00707687 | 0...1 МПа | 1.5% | 2022 | 25913-08 | поверка | С-ГХЮ/31-10-2022/213498605 |  | 2022-10-31 | 100_063171
516 | Манометры показывающие | ГП25 | Установка приточная №2 |  | ТМ5 | 00707671 | 0...1 МПа | 1.5% | 2022 | 25913-08 | поверка | С-ГХЮ/31-10-2022/213498604 |  | 2022-10-31 | 100_063171
517 | Манометры показывающие | ГП25 | Установка приточная №2 |  | ТМ5 | 00707677 | 0...1 МПа | 1.5% | 2022 | 25913-08 | поверка | С-ГХЮ/31-10-2022/213498473 |  | 2022-10-31 | 100_063171
518 | Манометры показывающие | ГП25 | Установка приточная №2 |  | ТМ5 | 00707668 | 0...1 МПа | 1.5% | 2022 | 25913-08 | поверка | С-ГХЮ/31-10-2022/213498602 |  | 2022-10-31 | 100_063171
519 | Манометры показывающие | ГП25 | Установка приточная №2 |  | ТМ5 | 00707657 | 0...1 МПа | 1.5% | 2022 | 25913-08 | поверка | С-ГХЮ/31-10-2022/213498601 |  | 2022-10-31 | 100_063171
520 | Манометры, мановакуумметры, вакуумметры показывающие виброустойчивые | ГП25 | Блок насосов кубовой жидкости 40н-3 |  | М-4ВУКсУХЛ1 | 212045691 | 0…1,6 МПа | 1.5% | 2021 | 58474-19 | поверка | С-БПМ/26-11-2021/113820772 |  | 2021-11-26 | 100_063171
521 | Манометры, вакуумметры и мановакуумметры показывающие сигнализирующие | ГП25 |  | K14-pi | ДМ2005СгУ3 | 211092501 | 0…1,6 МПа | 1.5% | 2022 | 71767-18 | поверка | С-ГХЮ/01-09-2022/183082994 |  | 2022-09-01 | 100_063171
522 | Манометры, мановакуумметры, вакуумметры показывающие виброустойчивые | ГП25 | Блок насосов кубовой жидкости 40н-2/2 | Pg 36.3 | М-4ВУКсУХЛ1 | 211063154 | 0…1,0 МПа | 1.5% | 2022 | 58474-19 | поверка | С-ГХЮ/31-10-2022/213498411 |  | 2022-10-31 | 100_063171
523 | Манометры избыточного давления, вакуумметры и мановакуумметры показывающие | ГП25 | Блок насосов кубовой жидкости 40н-2/2 | Pg 36.4 | М-4ВУКс УХЛ1 | 212000852 | 0…1 МПа | 1.5% | 2021 | 10135-15 | поверка | С-БПМ/18-01-2021/32405096 |  | 2021-01-18 | 100_063171
524 | Манометры, мановакуумметры, вакуумметры показывающие виброустойчивые | ГП25 | Блок насосов кубовой жидкости 40н-2/3 | Pg 36.3 | М-4ВУКсУХЛ1 | 211063155 | 0…1,0 МПа | 1.5% | 2022 | 58474-19 | поверка | С-ГХЮ/31-10-2022/213498409 |  | 2022-10-31 | 100_063171
525 | Манометры избыточного давления, вакуумметры и мановакуумметры показывающие | ГП25 | Блок насосов кубовой жидкости 40н-2/3 | Pg 36.4 | М-4ВУКс УХЛ1 | 211061460 | 0…1 МПа | 1.5% | 2022 | 10135-15 | поверка | С-БЯ/08-08-2022/177848332 |  | 2022-08-08 | 100_063171
526 | Манометры, мановакуумметры, вакуумметры показывающие виброустойчивые | ГП25 | Блок емкости рефлюксной 40е-1/1 | Pg 34.1 | М-4ВУКсУХЛ1 | 212009851 | 0…1,0 МПа | 1.5% | 2021 | 58474-19 | поверка | С-ГХЮ/31-10-2022/213498509 |  | 2022-10-31 | 100_063171
527 | Манометры, мановакуумметры, вакуумметры показывающие виброустойчивые | ГП25 | Блок насосов кубовой жидкости 40н-3 | Pg 37.4 | М-4ВУКсУХЛ1 | 211062181 | 0…1,6 МПа | 1.5% | 2022 | 58474-19 | поверка | С-ГХЮ/31-10-2022/213498513 |  | 2022-10-31 | 100_063171
528 | Манометры, мановакуумметры, вакуумметры показывающие виброустойчивые | ГП25 | Блок емкости рефлюксной 40е-1/2 | Pg 34.1 | М-4ВУКсУХЛ1 | 212009853 | 0…0,1 МПа | 1.5% | 2021 | 58474-19 | поверка | С-ГХЮ/31-10-2022/213498508 |  | 2022-10-31 | 100_063171
529 | Манометры, мановакуумметры, вакуумметры показывающие виброустойчивые | ГП25 | Блок насосов регенерированного метанола 40н-1 | Pg 35.1 | М-4ВУКсУХЛ1 | 212001323 | 0…100 МПа | 1.5% | 2022 | 58474-19 | поверка | С-ГХЮ/31-10-2022/213498510 |  | 2022-10-31 | 100_063171
530 | Манометры, мановакуумметры, вакуумметры показывающие виброустойчивые | ГП25 | Блок насосов регенерированного метанола 40н-1 | Pg 35.2 | М-4ВУКсУХЛ1 | 211062223 | 0…100 МПа | 1.5% | 2022 | 58474-19 | поверка | С-ГХЮ/31-10-2022/213498526 |  | 2022-10-31 | 100_063171
531 | Манометры, мановакуумметры, вакуумметры показывающие виброустойчивые | ГП25 | Блок насосов регенерированного метанола 40н-1 | Pg 35.4 | М-4ВУКсУХЛ1 | 211062180 | 0…1,6 МПа | 1.5% | 2022 | 58474-19 | поверка | С-ГХЮ/31-10-2022/213498511 |  | 2022-10-31 | 100_063171
532 | Манометры, мановакуумметры, вакуумметры показывающие виброустойчивые | ГП25 | Блок насосов кубовой жидкости 40н-2/1 | Pg 36.4 | М-4ВУКсУХЛ1 | 211000034 | 0…1,0 МПа | 1.5% | 2021 | 58474-19 | поверка | С-ГХЮ/31-10-2022/213498413 |  | 2022-10-31 | 100_063171
533 | Манометры, мановакуумметры, вакуумметры показывающие виброустойчивые | ГП25 | Блок фильтров насыщенного метанола 40бф-1/1 | Pg 32.2 | М-4ВУКсУХЛ1 | 211062185 | 0…1,6 МПа | 1.5% | 2022 | 58474-19 | поверка | С-ГХЮ/31-10-2022/213498514 |  | 2022-10-31 | 100_063171
534 | Манометры, мановакуумметры, вакуумметры показывающие виброустойчивые | ГП25 | Блок фильтров насыщенного метанола 40бф-1/2 | Pg 32.2 | М-4ВУКсУХЛ1 | 212001374 | 0…1,6 МПа | 1.5% | 2022 | 58474-19 | поверка | С-ГХЮ/31-10-2022/213498517 |  | 2022-10-31 | 100_063171
535 | Манометры, мановакуумметры, вакуумметры показывающие виброустойчивые | ГП25 | 40брм-1 №1 | Pg 33.1 | М-4ВУКсУХЛ1 | 212021165 | 0…100 МПа | 1.5% | 2022 | 58474-19 | поверка | С-ГХЮ/31-10-2022/213498538 |  | 2022-10-31 | 100_063171
536 | Манометры, мановакуумметры, вакуумметры показывающие виброустойчивые | ГП25 | 40брм-1 №1 | Pg 33.2 | М-4ВУКсУХЛ1 | 212019916 | 0…1,6 МПа | 1.5% | 2022 | 58474-19 | поверка | С-ГХЮ/31-10-2022/213498533 |  | 2022-10-31 | 100_063171
537 | Манометры, мановакуумметры, вакуумметры показывающие виброустойчивые | ГП25 | 40брм-1 №1 | Pg 33.5 | М-4ВУКсУХЛ1 | 212019917 | 0…1,6 МПа | 1.5% | 2022 | 58474-19 | поверка | С-ГХЮ/31-10-2022/213498536 |  | 2022-10-31 | 100_063171
538 | Манометры, мановакуумметры, вакуумметры показывающие виброустойчивые | ГП25 | 40брм-1 №1 | Pg 33.3 | М-4ВУКсУХЛ1 | 211130616 | 0…600 МПа | 1.5% | 2022 | 58474-19 | поверка | С-ГХЮ/31-10-2022/213498534 |  | 2022-10-31 | 100_063171
539 | Манометры, мановакуумметры, вакуумметры показывающие виброустойчивые | ГП25 | 40брм-1 №1 | Pg 33.9 | М-4ВУКсУХЛ1 | 211192965 | 0…600 МПа | 1.5% | 2022 | 58474-19 | поверка | С-ГХЮ/31-10-2022/213498535 |  | 2022-10-31 | 100_063171
540 | Манометры, мановакуумметры, вакуумметры показывающие виброустойчивые | ГП25 | 40брм-1 №1 | Pg 33.6 | М-4ВУКсУХЛ1 | 211130617 | 0…100 МПа | 1.5% | 2022 | 58474-19 | поверка | С-ГХЮ/31-10-2022/213498537 |  | 2022-10-31 | 100_063171
541 | Манометры, мановакуумметры, вакуумметры показывающие виброустойчивые | ГП25 | 40брм-1 №1 | Pg 33.7 | М-4ВУКсУХЛ1 | 211130626 | 0…1,0 МПа | 1.5% | 2022 | 58474-19 | поверка | С-ГХЮ/31-10-2022/213498532 |  | 2022-10-31 | 100_063171
542 | Манометры, мановакуумметры, вакуумметры показывающие виброустойчивые | ГП25 | 40брм-1 №1 | Pg 33.8 | М-4ВУКсУХЛ1 | 211130627 | 0…1,0 МПа | 1.5% | 2022 | 58474-19 | поверка | С-ГХЮ/31-10-2022/213498531 |  | 2022-10-31 | 100_063171
543 | Манометры, мановакуумметры, вакуумметры показывающие виброустойчивые | ГП25 | Блок насосов регенерированного метанола 40н-1 | Pg 35.3 | М-4ВУКсУХЛ1 | 212001345 | 0…1,6 МПа | 1.5% | 2021 | 58474-19 | поверка | С-ГХЮ/31-10-2022/213498512 |  | 2022-10-31 | 100_063171
544 | Манометры, мановакуумметры, вакуумметры показывающие виброустойчивые | ГП25 | Блок фильтров насыщенного метанола 40бф-1/1 | Pg 32.1 | М-4ВУКсУХЛ1 | 212001344 | 0…1,6 МПа | 1.5% | 2021 | 58474-19 | поверка | С-ГХЮ/31-10-2022/213498515 |  | 2022-10-31 | 100_063171
545 | Манометры, мановакуумметры, вакуумметры показывающие виброустойчивые | ГП25 | Блок фильтров насыщенного метанола 40бф-1/2 | Pg 32.1 | М-4ВУКсУХЛ1 | 212001347 | 0…1,6 МПа | 1.5% | 2021 | 58474-19 | поверка | С-ГХЮ/31-10-2022/213498516 |  | 2022-10-31 | 100_063171
546 | Манометры, мановакуумметры, вакуумметры показывающие виброустойчивые | ГП25 | Блок фильтров насыщенного метанола 40бф-1/3 | Pg 32.1 | М-4ВУКсУХЛ1 | 212001348 | 0…1,6 МПа | 1.5% | 2021 | 58474-19 | поверка | С-ГХЮ/31-10-2022/213498518 |  | 2022-10-31 | 100_063171
547 | Манометры, мановакуумметры, вакуумметры показывающие виброустойчивые | ГП25 | Блок фильтров насыщенного метанола 40бф-1/3 | Pg 32.2 | М-4ВУКсУХЛ1 | 212001346 | 0…1,6 МПа | 1.5% | 2021 | 58474-19 | поверка | С-ГХЮ/31-10-2022/213498408 |  | 2022-10-31 | 100_063171
548 | Манометры, мановакуумметры, вакуумметры показывающие виброустойчивые | ГП25 | 40брм-1 №2 | Pg 33.1 | М-ЗВУКс | 211130619 | 0…100 МПа | 1.5% | 2022 | 58474-19 | поверка | С-ГХЮ/31-10-2022/213498433 |  | 2022-10-31 | 100_063171
549 | Манометры, мановакуумметры, вакуумметры показывающие виброустойчивые | ГП25 | 40брм-1 №2 | Pg 33.2 | М-ЗВУКс | 212019919 | 0…1,6 МПа | 1.5% | 2022 | 58474-19 | поверка | С-ГХЮ/31-10-2022/213498430 |  | 2022-10-31 | 100_063171
550 | Манометры, мановакуумметры, вакуумметры показывающие виброустойчивые | ГП25 | 40брм-1 №2 | Pg 33.5 | М-ЗВУКс | 212019918 | 0…1,6 МПа | 1.5% | 2022 | 58474-19 | поверка | С-ГХЮ/31-10-2022/213498434 |  | 2022-10-31 | 100_063171
551 | Манометры, мановакуумметры, вакуумметры показывающие виброустойчивые | ГП25 | 40брм-1 №2 | Pg 33.4 | МП4А-Кс | 211130621 | 0…0,6 МПа | 1.5% | 2022 | 58474-19 | поверка | С-ГХЮ/31-10-2022/213498543 |  | 2022-10-31 | 100_063171
552 | Манометры, мановакуумметры, вакуумметры показывающие виброустойчивые | ГП25 | 40брм-1 №2 | Pg 33.6 | М-ЗВУКс | 212021157 | 0…100 МПа | 1.5% | 2022 | 58474-19 | поверка | С-ГХЮ/31-10-2022/213498435 |  | 2022-10-31 | 100_063171
553 | Манометры показывающие | ГП25 | 40брм-1 №3 | Tg 33.2 | ТМ5 | 01436301 | 0...1 МПа | 1.5% | 2022 | 25913-08 | поверка | С-ДЛЮ/20-08-2021/88394335 |  | 2021-08-20 | 100_063171
554 | Манометры показывающие | ГП25 | 40брм-1 №3 | Tg 33.6 | ТМ5 | 01436365 | 0...1 МПа | 1.5% | 2022 | 25913-08 | поверка | С-ДЛЮ/20-08-2021/88396968 |  | 2021-08-20 | 100_063171
555 | Манометры избыточного давления, вакуумметры и мановакуумметры показывающие | ГП19 | Арматурные узлы метанола | Pg 640/1 | МП4-УУХЛ1 | 212001882 | 0…40 МПа | 1.5% | 2022 | 10135-15 | поверка | С-ГХЮ/09-09-2022/184874280 |  | 2021-01-26 | 100_063171
556 | Манометры избыточного давления, вакуумметры и мановакуумметры показывающие | ГП19 | Арматурные узлы метанола | Pg 640/2 | МП4-УУХЛ1 | 212011889 | 0…40 МПа | 1.5% | 2022 | 10135-15 | поверка | С-ГХЮ/09-09-2022/184874281 |  | 2022-09-09 | 100_063171
557 | Манометры избыточного давления, вакуумметры и мановакуумметры показывающие | ГП19 | Арматурные узлы метанола | Pg 640/4 | МП4-УУХЛ1 | 212015706 | 0…40 МПа | 1.5% | 2022 | 10135-15 | поверка | С-ГХЮ/09-09-2022/184874283 |  | 2022-09-09 | 100_063171
558 | Манометры избыточного давления, вакуумметры и мановакуумметры показывающие | ГП22 | Здание насосной конденсата и метанола |  | МП4-УУ2 | 211032080 | 0…1 МПа | 1.5% | 2022 | 10135-15 | поверка | С-ГХЮ/01-09-2022/183082975 |  | 2022-09-01 | 100_063171
559 | Манометры избыточного давления, вакуумметры и мановакуумметры показывающие | ГП22 | Здание насосной конденсата и метанола |  | МП4-УУ2 | 211032368 | 0…1 МПа | 1.5% | 2022 | 10135-15 | поверка | С-ГХЮ/01-09-2022/183082977 |  | 2022-09-01 | 100_063171
560 | Манометры избыточного давления, вакуумметры и мановакуумметры показывающие | ГП22 | Здание насосной конденсата и метанола |  | МП4-УУ2 | 211032369 | 0…1 МПа | 1.5% | 2022 | 10135-15 | поверка | С-ГХЮ/13-09-2022/185745882 |  | 2022-09-13 | 100_063171
561 | Манометры избыточного давления, вакуумметры и мановакуумметры показывающие | ГП22 | Здание насосной конденсата и метанола |  | МП4-УУ2 | 211032370 | 0…1 МПа | 1.5% | 2022 | 10135-15 | поверка | С-ГХЮ/13-09-2022/185745879 |  | 2022-09-13 | 100_063171
562 | Манометры избыточного давления, вакуумметры и мановакуумметры показывающие | ГП22 | Здание насосной конденсата и метанола |  | МП4-УУ2 | 211031997 | 0…1 МПа | 1.5% | 2022 | 10135-15 | поверка | С-ГХЮ/01-09-2022/183082978 |  | 2022-09-01 | 100_063171
563 | Манометры избыточного давления, вакуумметры и мановакуумметры показывающие | ГП22 | Здание насосной конденсата и метанола |  | МП4-УУ2 | 211032079 | 0…1 МПа | 1.5% | 2022 | 10135-15 | поверка | С-ГХЮ/13-09-2022/185745883 |  | 2022-09-13 | 100_063171
564 | Манометры избыточного давления, вакуумметры и мановакуумметры показывающие | ГП22 | Здание насосной конденсата и метанола |  | МП4-УУ2 | 211031998 | 0…1 МПа | 1.5% | 2022 | 10135-15 | поверка | С-ГХЮ/01-09-2022/183082980 |  | 2022-09-01 | 100_063171
565 | Манометры избыточного давления, вакуумметры и мановакуумметры показывающие | ГП22 | Здание насосной конденсата и метанола |  | МП4-УУ2 | 211032363 | 0…1 МПа | 1.5% | 2022 | 10135-15 | поверка | С-ГХЮ/01-09-2022/183082981 |  | 2022-09-01 | 100_063171
566 | Манометры избыточного давления, вакуумметры и мановакуумметры показывающие | ГП22 | Здание насосной конденсата и метанола |  | МП4-УУ2 | 211032361 | 0…1 МПа | 1.5% | 2022 | 10135-15 | поверка | С-ГХЮ/01-09-2022/183082982 |  | 2022-09-01 | 100_063171
567 | Манометры, вакуумметры и мановакуумметры показывающие сигнализирующие | ГП22 |  |  | ДМ2005СгУ3 | 211092517 | 0…1,6 МПа | 1.5% | 2022 | 71767-18 | поверка | С-ГХЮ/01-09-2022/183082995 |  | 2022-09-01 | 100_063171
568 | Манометры, вакуумметры и мановакуумметры показывающие сигнализирующие | ГП22 |  |  | ДМ2005СгУ3 | 211092615 | 0…1,6 МПа | 1.5% | 2022 | 71767-18 | поверка | С-ГХЮ/01-09-2022/183082993 |  | 2022-09-01 | 100_063171
569 | Манометры, вакуумметры и мановакуумметры показывающие сигнализирующие | ГП22 |  |  | ДМ2005СгУ3 | 211092586 | 0…1,6 МПа | 1.5% | 2022 | 71767-18 | поверка | С-БПМ/29-04-2021/61255303 |  | 2022-09-01 | 100_063171
570 | Манометры, вакуумметры и мановакуумметры показывающие сигнализирующие | ГП22 |  |  | ДМ2005СгУ3 | 211062480 | 0…1,6 МПа | 1.5% | 2022 | 71767-18 | поверка | С-БПМ/28-04-2021/61110181 |  | 2022-09-01 | 100_063171
571 | Манометры, вакуумметры и мановакуумметры показывающие сигнализирующие | ГП22 |  |  | ДМ2005СгУ3 | 211092504 | 0…1,6 МПа | 1.5% | 2022 | 71767-18 | поверка | С-ГХЮ/01-09-2022/183082989 |  | 2022-09-01 | 100_063171
572 | Манометры, вакуумметры и мановакуумметры показывающие сигнализирующие | ГП22 |  |  | ДМ2005СгУ3 | 211092536 | 0…1,6 МПа | 1.5% | 2022 | 71767-18 | поверка | С-ГХЮ/01-09-2022/183082988 |  | 2022-09-01 | 100_063171
573 | Манометры, вакуумметры и мановакуумметры показывающие сигнализирующие | ГП22 |  |  | ДМ2005СгУ3 | 211092495 | 0…1,6 МПа | 1.5% | 2022 | 71767-18 | поверка | С-ГХЮ/01-09-2022/183082996 |  | 2022-09-01 | 100_063171
574 | Манометры, вакуумметры и мановакуумметры показывающие сигнализирующие | ГП22 |  |  | ДМ2005СгУ3 | 211092511 | 0…1,6 МПа | 1.5% | 2022 | 71767-18 | поверка | С-ГХЮ/01-09-2022/183082987 |  | 2022-09-01 | 100_063171
575 | Манометры, вакуумметры и мановакуумметры показывающие сигнализирующие | ГП22 |  |  | ДМ2005СгУ3 | 211092609 | 0…1,6 МПа | 1.5% | 2022 | 71767-18 | поверка | С-ГХЮ/01-09-2022/183082986 |  | 2022-09-01 | 100_063171
576 | Манометры, вакуумметры и мановакуумметры показывающие сигнализирующие | ГП22 |  |  | ДМ2005СгУ3 | 211092580 | 0…1,6 МПа | 1.5% | 2022 | 71767-18 | поверка | С-ГХЮ/01-09-2022/183082985 |  | 2022-09-01 | 100_063171
577 | Манометры, вакуумметры, мановакуумметры показывающие сигнализирующие | ГП22 | Бндр | Pgs001 | ДМ5012СгВн-УЗ | 4648 | 0…40 МПа | 1.5% | 2022 | 43648-10 | поверка | С-ГХЮ/01-09-2022/183083000 |  | 2022-09-01 | 100_063171
578 | Манометры, вакуумметры, мановакуумметры показывающие сигнализирующие | ГП22 | Бндр | Pgs001 | ДМ5012СгВн-УЗ | 4649 | 0…40 МПа | 1.5% | 2022 | 43648-10 | поверка | С-ГХЮ/01-09-2022/183083001 |  | 2022-09-01 | 100_063171
579 | Манометры, вакуумметры, мановакуумметры показывающие сигнализирующие | ГП22 | Бндр | Pgs001 | ДМ5012СгВн-УЗ | 4647 | 0…40 МПа | 1.5% | 2022 | 43648-10 | поверка | С-ГХЮ/01-09-2022/183082999 |  | 2022-09-01 | 100_063171
580 | Манометры, вакуумметры, мановакуумметры показывающие сигнализирующие | ГП22 | Бндр | Pgs001 | ДМ5012СгВн-УЗ | 4646 | 0…40 МПа | 1.5% | 2022 | 43648-10 | поверка | С-ГХЮ/01-09-2022/183082998 |  | 2022-09-01 | 100_063171
581 | Манометры, вакуумметры, мановакуумметры показывающие сигнализирующие | ГП22 | Бндр | Pgs001 | ДМ5012СгВн-УЗ | 4651 | 0…25 МПа | 1.5% | 2022 | 43648-10 | поверка | С-ГХЮ/01-09-2022/183083002 |  | 2022-09-01 | 100_063171
582 | Манометры, вакуумметры, мановакуумметры показывающие сигнализирующие | ГП22 | Бндр | Pgs001 | ДМ5012СгВн-УЗ | 4650 | 0…25 МПа | 1.5% | 2022 | 43648-10 | поверка | С-ГХЮ/01-09-2022/183083003 |  | 2022-09-01 | 100_063171
583 | Манометры избыточного давления, вакуумметры и мановакуумметры показывающие | ГП26 | Емкости аварийная и дренажные | pg 407 | МП4-УУХЛ1 | 212027237 | 0…1 МПа | 1.5% | 2022 | 10135-15 | поверка | С-ГХЮ/31-10-2022/213498516 |  | 2022-10-31 | 100_063171
584 | Манометры избыточного давления, вакуумметры и мановакуумметры показывающие | ГП33 |  | Pg 342 | МП4-УУХЛ1 | 222023254 | 0...6 МПа | 1.5% | 2022 | 10135-15 | поверка | С-БПМ/28-05-2022/159423379 |  | 2022-05-28 | 100_063171
585 | Манометры избыточного давления, вакуумметры и мановакуумметры показывающие | ГП13 |  | pg 719 | МП4-УУ2 | 211032367 | 0...6 МПа | 1.5% | 2022 | 10135-15 | поверка | С-ГХЮ/01-09-2022/183082976 |  | 2022-09-01 | 100_063171
586 | Манометры избыточного давления, вакуумметры и мановакуумметры показывающие | ГП18 |  | pg 635, pg 723 | МП4-УУХЛ1 | 211005971 | 0…1 МПа | 1.5% | 2022 | 10135-15 | поверка | С-ГХЮ/02-09-2022/183368662 |  | 2022-09-02 | 100_063171
587 | Манометры показывающие | ГП38 | Укпг-2. укир (теплопункт) |  | ТМ5 | 279144 | 0...1 МПа | 1.5% | 2020 | 25913-08 | поверка | С-БП/01-03-2024/322324468 |  | 2020-12-11 | 100_063171
588 | Манометры показывающие | ГП38 | Укпг-2. укир (теплопункт) |  | ТМ5 | 279148 | 0...1 МПа | 1.5% | 2020 | 25913-08 | поверка | С-ГХЮ/30-08-2023/284802660 |  | 2020-12-11 | 100_063171
589 | Манометры, вакуумметры и мановакуумметры показывающие для точных измерений | ГП38 | Укпг-2. укир | Pg 305 | МПТИ-У2 | 211056365 | 0…2,5 МПа | 1.5% | 2021 | 26803-11 | поверка | С-ГХЮ/26-04-2023/248325994 |  | 2023-04-26 | 100_063171
590 | Манометры, вакуумметры и мановакуумметры показывающие для точных измерений | ГП38 | Укпг-2. укир |  | МПТИ-У2 | 211056368 | 0…2,5 МПа | 1.5% | 2021 | 26803-11 | поверка | С-ГХЮ/26-04-2023/248325976 |  | 2023-04-26 | 100_063171
591 | Манометры, вакуумметры и мановакуумметры показывающие для точных измерений | ГП38 | Укпг-2. укир | Pg 303 | МПТИ-У2 | 211056369 | 0…2,5 МПа | 1.5% | 2021 | 26803-11 | поверка | С-ГХЮ/26-04-2023/248325997 |  | 2023-04-26 | 100_063171
592 | Манометры, вакуумметры и мановакуумметры показывающие для точных измерений | ГП38 | Укпг-2. укир |  | МПТИ-У2 | 211056452 | 0…2,5 МПа | 1.5% | 2021 | 26803-11 | поверка | С-ГХЮ/26-04-2023/248325968 |  | 2023-04-26 | 100_063171
593 | Манометры, вакуумметры и мановакуумметры показывающие для точных измерений | ГП38 | Укпг-2. укир |  | МПТИ-У2 | 211056454 | 0…2,5 МПа | 1.5% | 2021 | 26803-11 | поверка | С-ГХЮ/26-04-2023/248325969 |  | 2023-04-26 | 100_063171
594 | Манометры, вакуумметры и мановакуумметры показывающие для точных измерений | ГП38 | Укпг-2. укир |  | МПТИ-У2 | 211056377 | 0…2,5 МПа | 1.5% | 2021 | 26803-11 | поверка | С-ГХЮ/26-04-2023/248325977 |  | 2023-04-26 | 100_063171
595 | Манометры, вакуумметры и мановакуумметры показывающие для точных измерений | ГП38 | Укпг-2. укир |  | МПТИ-У2 | 211056375 | 0…2,5 МПа | 1.5% | 2021 | 26803-11 | поверка | С-ГХЮ/26-04-2023/248325987 |  | 2023-04-26 | 100_063171
596 | Манометры, вакуумметры и мановакуумметры показывающие для точных измерений | ГП38 | Укпг-2. укир |  | МПТИ-У2 | 211033252 | 0…2,5 МПа | 1.5% | 2021 | 26803-11 | поверка | С-ГХЮ/26-04-2023/248325988 |  | 2023-04-26 | 100_063171
597 | Манометры, вакуумметры и мановакуумметры показывающие для точных измерений | ГП38 | Укпг-2. укир |  | МПТИ-У2 | 211056361 | 0…2,5 МПа | 1.5% | 2021 | 26803-11 | поверка | С-ГХЮ/26-04-2023/248325989 |  | 2023-04-26 | 100_063171
598 | Манометры, вакуумметры и мановакуумметры показывающие для точных измерений | ГП38 | Укпг-2. укир | Pg 301 | МПТИ-У2 | 211056362 | 0…2,5 МПа | 1.5% | 2021 | 26803-11 | поверка | С-ГХЮ/26-04-2023/248325995 |  | 2023-04-26 | 100_063171
599 | Манометры, вакуумметры и мановакуумметры показывающие для точных измерений | ГП38 | Укпг-2. укир |  | МПТИ-У2 | 211056363 | 0…2,5 МПа | 1.5% | 2021 | 26803-11 | поверка | С-ВЭ/15-03-2021/44446980 |  | 2021-03-15 | 100_063171
600 | Манометры избыточного давления, вакуумметры и мановакуумметры показывающие | ГП38 | Укпг-2. укир |  | МП4-УУ2 | 211063479 | 0…2,5 МПа | 1.5% | 2021 | 10135-15 | поверка | С-ВЭ/23-03-2021/46947119 |  | 2021-03-23 | 100_063171
601 | Манометры избыточного давления, вакуумметры и мановакуумметры показывающие | ГП38 | Укпг-2. укир |  | МП4-УУ2 | 211052921 | 0…2,5 МПа | 1.5% | 2021 | 10135-15 | поверка | С-ВЭ/15-03-2021/44447226 |  | 2021-03-15 | 100_063171
602 | Манометры избыточного давления, вакуумметры и мановакуумметры показывающие | ГП38 | Укпг-2. укир |  | МП4-УУ2 | 211052118 | 0…2,5 МПа | 1.5% | 2021 | 10135-15 | поверка | С-ВЭ/15-03-2021/44447240 |  | 2021-03-15 | 100_063171
603 | Манометры, вакуумметры и мановакуумметры показывающие для точных измерений | ГП38 | Укпг-2. укир | Pg 302 | МПТИ-У2 | 211056492 | 0…2,5 МПа | 1.5% | 2021 | 26803-11 | поверка | С-ГХЮ/26-04-2023/248325993 |  | 2023-04-26 | 100_063171
604 | Манометры, вакуумметры и мановакуумметры показывающие для точных измерений | ГП38 | Укпг-2. укир | Pg 306 | МПТИ-У2 | 211056493 | 0…2,5 МПа | 1.5% | 2021 | 26803-11 | поверка | С-ГХЮ/26-04-2023/248325998 |  | 2023-04-26 | 100_063171
605 | Манометры, вакуумметры и мановакуумметры показывающие для точных измерений | ГП38 | Укпг-2. укир |  | МПТИ-У2 | 211056381 | 0…2,5 МПа | 1.5% | 2021 | 26803-11 | поверка | С-ГХЮ/26-04-2023/248326003 |  | 2023-04-26 | 100_063171
606 | Манометры, вакуумметры и мановакуумметры показывающие для точных измерений | ГП38 | Укпг-2. укир |  | МПТИ-У2 | 211052926 | 0…2,5 МПа | 1.5% | 2021 | 26803-11 | поверка | С-ВЭ/15-03-2021/44447218 |  | 2021-03-15 | 100_063171
607 | Манометры, вакуумметры и мановакуумметры показывающие для точных измерений | ГП38 | Укпг-2. укир |  | МПТИ-У2 | 211056458 | 0…10 МПа | 1.5% | 2021 | 26803-11 | поверка | С-ГХЮ/26-04-2023/248326189 |  | 2023-04-26 | 100_063171
608 | Манометры, вакуумметры и мановакуумметры показывающие для точных измерений | ГП38 | Укпг-2. укир |  | МПТИ-У2 | 211056459 | 0…10 МПа | 1.5% | 2021 | 26803-11 | поверка | С-ГХЮ/26-04-2023/248326188 |  | 2023-04-26 | 100_063171
609 | Манометры, вакуумметры и мановакуумметры показывающие для точных измерений | ГП38 | Укпг-2. укир |  | МПТИ-У2 | 211056456 | 0…10 МПа | 1.5% | 2021 | 26803-11 | поверка | С-ГХЮ/26-04-2023/248326186 |  | 2023-04-26 | 100_063171
610 | Манометры, вакуумметры и мановакуумметры показывающие для точных измерений | ГП38 | Укпг-2. укир |  | МПТИ-У2 | 211056457 | 0…10 МПа | 1.5% | 2021 | 26803-11 | поверка | С-ВЭ/15-03-2021/45189396 |  | 2021-03-15 | 100_063171
611 | Манометры, вакуумметры и мановакуумметры показывающие для точных измерений | ГП38 | Укпг-2. укир | Pg 304 | МПТИ-У2 | 211056494 | 0…2,5 МПа | 1.5% | 2021 | 26803-11 | поверка | С-ГХЮ/26-04-2023/248325996 |  | 2023-04-26 | 100_063171
612 | Манометры, вакуумметры и мановакуумметры показывающие для точных измерений | ГП38 | Укпг-2. укир |  | МПТИ-У2 | 211056455 | 0…600 кПа | 1.5% | 2021 | 26803-11 | поверка | С-ГХЮ/26-04-2023/248325983 |  | 2023-04-26 | 100_063171
613 | Манометры показывающие | ГП34 |  |  | КМ2 | 02524219 | 0…6 МПа | 1.5% | 2022 | 25910-08 | поверка | С-ДЛЮ/24-03-2022/142642157 |  | 2022-03-24 | 100_063171
614 | Манометры, вакуумметры и мановакуумметры показывающие сигнализирующие | ГП34 |  | Б/н | ДМ2005СгУ2 | 211092585 | 0…1,6 МПа | 1.5% | 2021 | 71767-18 | поверка | С-БПМ/28-04-2021/61110217 |  | 2021-04-28 | 100_063171
615 | Манометры, вакуумметры и мановакуумметры показывающие сигнализирующие | ГП34 |  | Б/н | ДМ2005СгУ2 | 211092471 | 0…1,6 МПа | 1.5% | 2021 | 71767-18 | поверка | С-БПМ/28-04-2021/61110178 |  | 2021-04-28 | 100_063171
616 | Манометры, вакуумметры и мановакуумметры показывающие сигнализирующие | ГП34 |  | Б/н | ДМ2005СгУ2 | 211062500 | 0…1,6 МПа | 1.5% | 2021 | 71767-18 | поверка | С-БПМ/28-04-2021/61110211 |  | 2021-04-28 | 100_063171
617 | Манометры, вакуумметры и мановакуумметры показывающие сигнализирующие | ГП34 |  | Б/н | ДМ2005СгУ3 | 211089987 | 0…1,6 МПа | 1.5% | 2021 | 71767-18 | поверка | С-БПМ/27-07-2021/82533410 |  | 2021-07-27 | 100_063171
618 | Манометры, вакуумметры и мановакуумметры показывающие сигнализирующие | ГП34 |  | Б/н | ДМ2005СгУ2 | 224003135 | 0…1,6 МПа | 1.5% | 2021 | 71767-18 | поверка | С-БПМ/21-01-2022/125570422 |  | 2022-01-21 | 100_063171
619 | Манометры, вакуумметры и мановакуумметры показывающие сигнализирующие | ГП34 |  | Б/н | ДМ2005СгУ2 | 211092496 | 0…1,6 МПа | 1.5% | 2021 | 71767-18 | поверка | С-БПМ/29-04-2021/61253313 |  | 2021-04-29 | 100_063171
620 | Манометры, вакуумметры и мановакуумметры показывающие сигнализирующие | ГП34 |  | Б/н | ДМ2005СгУ2 | 211090741 | 0…1,6 МПа | 1.5% | 2021 | 71767-18 | поверка | С-БПМ/20-07-2021/80231491 |  | 2021-07-20 | 100_063171
621 | Манометры, вакуумметры и мановакуумметры показывающие сигнализирующие | ГП34 |  | Б/н | ДМ2005СгУ2 | 211089986 | 0…1,6 МПа | 1.5% | 2021 | 71767-18 | поверка | С-БПМ/27-07-2021/82533399 |  | 2021-07-27 | 100_063171
622 | Манометры, вакуумметры и мановакуумметры показывающие сигнализирующие | ГП34 |  | Б/н | ДМ2005СгУ2 | 211092527 | 0…1,6 МПа | 1.5% | 2021 | 71767-18 | поверка | С-БПМ/28-04-2021/61253258 |  | 2021-04-28 | 100_063171
623 | Манометры, вакуумметры и мановакуумметры показывающие сигнализирующие | ГП34 |  | Б/н | ДМ2005СгУ2 | 211092510 | 0…1,6 МПа | 1.5% | 2021 | 71767-18 | поверка | С-БПМ/28-04-2021/61110170 |  | 2021-04-28 | 100_063171
624 | Манометры, вакуумметры и мановакуумметры показывающие сигнализирующие | ГП34 |  | Б/н | ДМ2005СгУ2 | 211092481 | 0…1,6 МПа | 1.5% | 2021 | 71767-18 | поверка | С-БПМ/28-04-2021/61110161 |  | 2021-04-28 | 100_063171
625 | Манометры, вакуумметры и мановакуумметры показывающие сигнализирующие | ГП34 |  | Б/н | ДМ2005СгУ2 | 211092488 | 0…1,6 МПа | 1.5% | 2021 | 71767-18 | поверка | С-БПМ/29-04-2021/61253317 |  | 2021-04-29 | 100_063171
626 | Манометры, вакуумметры и мановакуумметры показывающие сигнализирующие | ГП34 |  | Б/н | ДМ2005СгУ2 | 211090232 | 0…1,6 МПа | 1.5% | 2021 | 71767-18 | поверка | С-БПМ/28-04-2021/61110184 |  | 2021-04-28 | 100_063171
627 | Манометры, мановакуумметры, вакуумметры показывающие виброустойчивые | ГП34 |  | Ку-1 | Манометр МП4-У-УХЛ1 | 212012847 | 0…16 МПа | 1.5% | 2021 | 58474-19 | поверка | С-БПМ/10-04-2021/64821708 |  | 2021-04-10 | 100_063171
628 | Манометры, мановакуумметры, вакуумметры показывающие виброустойчивые | ГП34 |  | Ку-1 | Манометр МП4-У-УХЛ1 | 211069055 | 0…6 МПа | 1.5% | 2021 | 58474-19 | поверка | С-БПМ/10-04-2021/64821702 |  | 2021-04-10 | 100_063171
629 | Манометры, мановакуумметры, вакуумметры показывающие виброустойчивые | ГП34 |  | Ку-2 | Манометр МП4-У-УХЛ1 | 211071818 | 0…1,6 МПа | 1.5% | 2021 | 58474-19 | поверка | С-БПМ/10-04-2021/64821706 |  | 2021-04-10 | 100_063171
630 | Манометры, мановакуумметры, вакуумметры показывающие виброустойчивые | ГП34 |  | Ку-2 | Манометр МП4-У-УХЛ1 | 211071826 | 0…6 МПа | 1.5% | 2021 | 58474-19 | поверка | С-БПМ/10-04-2021/64821703 |  | 2021-04-10 | 100_063171
631 | Манометры, мановакуумметры, вакуумметры показывающие виброустойчивые | ГП34 |  | Ку-2 | Манометр МП4-У-УХЛ1 | 211071822 | 0…16 МПа | 1.5% | 2021 | 58474-19 | поверка | С-БПМ/09-04-2021/55948456 |  | 2021-04-10 | 100_063171
632 | Манометры, мановакуумметры, вакуумметры показывающие виброустойчивые | ГП34 |  | Ку-3 | Манометр МП4-У-УХЛ1 | 211071821 | 0…1,6 МПа | 1.5% | 2021 | 58474-19 | поверка | С-БПМ/10-04-2021/64821707 |  | 2021-04-10 | 100_063171
633 | Манометры, мановакуумметры, вакуумметры показывающие виброустойчивые | ГП34 |  | Ку-3 | Манометр МП4-У-УХЛ1 | 212012759 | 0…16 МПа | 1.5% | 2021 | 58474-19 | поверка | С-БПМ/09-04-2021/55948459 |  | 2021-04-09 | 100_063171
634 | Манометры, мановакуумметры, вакуумметры показывающие виброустойчивые | ГП34 |  | Ку-3 | Манометр МП4-У-УХЛ1 | 211071823 | 0…6 МПа | 1.5% | 2021 | 58474-19 | поверка | С-БПМ/10-04-2021/64821700 |  | 2021-04-10 | 100_063171
635 | Манометры, мановакуумметры, вакуумметры показывающие виброустойчивые | ГП34 |  | Ку-4 | Манометр МП4-У-УХЛ1 | 211071773 | 0…16 МПа | 1.5% | 2021 | 58474-19 | поверка | С-БПМ/08-04-2021/55947647 |  | 2021-04-08 | 100_063171
636 | Манометры, мановакуумметры, вакуумметры показывающие виброустойчивые | ГП34 |  | Ку-4 | Манометр МП4-У-УХЛ1 | 211071825 | 0…6 МПа | 1.5% | 2021 | 58474-19 | поверка | С-БПМ/10-04-2021/64821701 |  | 2021-04-10 | 100_063171
637 | Манометры, мановакуумметры, вакуумметры показывающие виброустойчивые | ГП34 |  | Ку-4 | Манометр МП4-У-УХЛ1 | 211071820 | 0…1,6 МПа | 1.5% | 2021 | 58474-19 | поверка | С-БПМ/10-04-2021/64821704 |  | 2021-04-10 | 100_063171
638 | Манометры избыточного давления, вакуумметры и мановакуумметры показывающие | ГП34 |  | Сж3 | МП4-УУХЛ1 | 222001498 | 0…16 МПа | 1.5% | 2022 | 10135-15 | поверка | С-БПМ/19-01-2022/125567126 |  | 2022-01-19 | 100_063171
639 | Манометры избыточного давления, вакуумметры и мановакуумметры показывающие | ГП34 |  | Сж2 | МП4-УУХЛ1 | 222001414 | 0…10 МПа | 1.5% | 2022 | 10135-15 | поверка | С-БПМ/19-01-2022/125567192 |  | 2022-01-19 | 100_063171
640 | Манометры избыточного давления, вакуумметры и мановакуумметры показывающие | ГП34 |  | Сж1 | МП4-УУХЛ1 | 211166395 | 0…16 МПа | 1.5% | 2021 | 10135-15 | поверка | С-БПМ/09-07-2021/78439363 |  | 2021-07-09 | 100_063171
641 | Манометры показывающие | ГП52 | Котельная | Б/н | ТМ-610Р.00 | 02370075 | 0…0,6 МПа | 1.5% | 2022 | 25913-08 | поверка | С-ДЛЮ/18-02-2022/133787013 |  | 2022-02-18 | 100_063171
642 | Манометры показывающие | ГП52 | Котельная | Б/н | ТМ-610Р.00 | 02308422 | 0…0,6 МПа | 1.5% | 2022 | 25913-08 | поверка | С-ДЛЮ/08-02-2022/131775841 |  | 2022-02-08 | 100_063171
643 | Манометры показывающие | ГП52 | Котельная | Б/н | ТМ-610Р.00 | 02370265 | 0…0,6 МПа | 1.5% | 2022 | 25913-08 | поверка | С-ДЛЮ/18-02-2022/133786976 |  | 2022-02-18 | 100_063171
644 | Манометры показывающие | ГП52 | Котельная | Б/н | ТМ-610Р.00 | 02370041 | 0…0,6 МПа | 1.5% | 2022 | 25913-08 | поверка | С-БП/21-09-2022/188543532 |  | 2022-02-18 | 100_063171
645 | Манометры показывающие | ГП52 | Котельная | Б/н | ТМ-610Р.00 | 02308426 | 0…0,6 МПа | 1.5% | 2022 | 25913-08 | поверка | С-БП/21-09-2022/188543531 |  | 2022-02-08 | 100_063171
646 | Манометры показывающие | ГП52 | Котельная | Б/н | ТМ-610Р.00 | 02370074 | 0…0,6 МПа | 1.5% | 2022 | 25913-08 | поверка | С-БП/21-09-2022/188543533 |  | 2022-02-18 | 100_063171
647 | Манометры показывающие | ГП52 | Котельная | Б/н | ТМ-610Р.00 | 02370072 | 0…0,6 МПа | 1.5% | 2022 | 25913-08 | поверка | С-ДЛЮ/18-02-2022/133787021 |  | 2022-02-18 | 100_063171
648 | Манометры показывающие | ГП52 | Котельная | Б/н | ТМ-610Р.00 | 02308418 | 0…0,6 МПа | 1.5% | 2022 | 25913-08 | поверка | С-ДЛЮ/08-02-2022/131775837 |  | 2022-02-08 | 100_063171
649 | Манометры показывающие | ГП52 | Котельная | Б/н | ТМ-610Р.00 | 02370262 | 0…0,6 МПа | 1.5% | 2022 | 25913-08 | поверка | С-БП/21-09-2022/188543536 |  | 2022-02-18 | 100_063171
650 | Манометры показывающие | ГП52 | Котельная | Б/н | ТМ-610Р.00 | 02370042 | 0…0,6 МПа | 1.5% | 2022 | 25913-08 | поверка | С-БП/21-09-2022/188543537 |  | 2022-02-18 | 100_063171
651 | Манометры показывающие | ГП52 | Котельная | Б/н | ТМ-610Р.00 | 02370040 | 0…0,6 МПа | 1.5% | 2022 | 25913-08 | поверка | С-БП/21-09-2022/188543513 |  | 2022-02-18 | 100_063171
652 | Манометры показывающие | ГП52 | Котельная | Б/н | ТМ-610Р.00 | 02308423 | 0…0,6 МПа | 1.5% | 2022 | 25913-08 | поверка | С-ДЛЮ/08-02-2022/131775843 |  | 2022-02-08 | 100_063171
653 | Манометры показывающие | ГП52 | Котельная | Б/н | ТМ-610Р.00 | 02308419 | 0…0,6 МПа | 1.5% | 2022 | 25913-08 | поверка | С-ДЛЮ/08-02-2022/131775842 |  | 2022-02-08 | 100_063171
654 | Манометры показывающие | ГП52 | Котельная | Б/н | ТМ-610Р.00 | 02370044 | 0…0,6 МПа | 1.5% | 2022 | 25913-08 | поверка | С-ДЛЮ/18-02-2022/133786998 |  | 2022-02-18 | 100_063171
655 | Манометры показывающие | ГП52 | Котельная | Б/н | ТМ-610Р.00 | 02370253 | 0…0,6 МПа | 1.5% | 2022 | 25913-08 | поверка | С-ДЛЮ/18-02-2022/133787044 |  | 2022-02-18 | 100_063171
656 | Манометры показывающие | ГП52 | Котельная | Б/н | ТМ-610Р.00 | 02308425 | 0…0,6 МПа | 1.5% | 2022 | 25913-08 | поверка | С-БП/21-09-2022/188543512 |  | 2022-02-08 | 100_063171
657 | Манометры показывающие | ГП52 | Котельная | Б/н | ТМ-610Р.00 | 01897670 | 0...1 МПа | 1.5% | 2022 | 25913-08 | поверка | С-БП/21-09-2022/188543520 |  | 2022-09-21 | 100_063171
658 | Манометры показывающие | ГП52 | Котельная | Б/н | ТМ-610Р.00 | 02370045 | 0…0,6 МПа | 1.5% | 2022 | 25913-08 | поверка | С-БП/21-09-2022/188543541 |  | 2022-02-18 | 100_063171
659 | Манометры показывающие | ГП58 | Станция насосная хозяйственно-питьевого и производственно-противопожарного водоснабжения |  | ТМ5 | 02356331 | 0…1,6 МПа | 1.5% | 2022 | 25913-08 | поверка | С-ДЛЮ/16-02-2022/132791794 |  | 2022-02-16 | 100_063171
660 | Манометры, мановакуумметры, вакуумметры показывающие виброустойчивые | ГП49 | Блок-бокс хранения пенообразователя | Б/н | М-3ВУУ2 | 211224382 | 0…1,6 МПа | 1.5% | 2022 | 58474-19 | поверка | С-ГХЮ/05-10-2022/196198534 |  | 2022-10-05 | 100_063171
661 | Манометры, мановакуумметры, вакуумметры показывающие виброустойчивые | ГП49 | Блок-бокс хранения пенообразователя | Б/н | М-3ВУУ2 | 211229291 | 0…1,6 МПа | 1.5% | 2022 | 58474-19 | поверка | С-ГХЮ/05-10-2022/196198532 |  | 2022-10-05 | 100_063171
662 | Манометры, мановакуумметры, вакуумметры показывающие виброустойчивые | ГП49 | Блок-бокс хранения пенообразователя | Б/н | М-3ВУУ2 | 211229334 | 0…1,6 МПа | 1.5% | 2022 | 58474-19 | поверка | С-ГХЮ/05-10-2022/196198531 |  | 2022-10-05 | 100_063171
663 | Манометры, мановакуумметры, вакуумметры показывающие виброустойчивые | ГП49 | Блок-бокс хранения пенообразователя | Б/н | М-3ВУУ2 | 211231567 | 0…1,6 МПа | 1.5% | 2022 | 58474-19 | поверка | С-ГХЮ/05-10-2022/196198530 |  | 2022-10-05 | 100_063171
664 | Манометры, мановакуумметры, вакуумметры показывающие виброустойчивые | ГП49 | Блок-бокс хранения пенообразователя | Б/н | М-3ВУУ2 | 211229360 | 0…1,6 МПа | 1.5% | 2022 | 58474-19 | поверка | С-ГХЮ/05-10-2022/196198528 |  | 2022-10-05 | 100_063171
665 | Манометры, мановакуумметры, вакуумметры показывающие виброустойчивые | ГП49 | Блок-бокс хранения пенообразователя | Б/н | М-3ВУУ2 | 211229335 | 0…1,6 МПа | 1.5% | 2022 | 58474-19 | поверка | С-ГХЮ/05-10-2022/196198529 |  | 2022-10-05 | 100_063171
666 | Манометры, мановакуумметры, вакуумметры показывающие виброустойчивые | ГП49 | Блок-бокс хранения пенообразователя | Б/н | М-3ВУУ2 | 211229358 | 0…1,6 МПа | 1.5% | 2022 | 58474-19 | поверка | С-ГХЮ/05-10-2022/196198527 |  | 2022-10-05 | 100_063171
667 | Манометры, мановакуумметры, вакуумметры показывающие виброустойчивые | ГП49 | Блок-бокс хранения пенообразователя | Б/н | М-3ВУУ2 | 211231564 | 0…1,6 МПа | 1.5% | 2022 | 58474-19 | поверка | С-ГХЮ/05-10-2022/196198526 |  | 2022-10-05 | 100_063171
668 | Манометры, мановакуумметры, вакуумметры показывающие виброустойчивые | ГП49 | Блок-бокс хранения пенообразователя | Б/н | М-3ВУУ2 | 211229282 | 0…1,6 МПа | 1.5% | 2022 | 58474-19 | поверка | С-ГХЮ/05-10-2022/196198524 |  | 2022-10-05 | 100_063171
669 | Манометры, мановакуумметры, вакуумметры показывающие виброустойчивые | ГП49 | Блок-бокс хранения пенообразователя | Б/н | М-3ВУУ2 | 211224442 | 0…1,6 МПа | 1.5% | 2022 | 58474-19 | поверка | С-ГХЮ/05-10-2022/196198523 |  | 2022-10-05 | 100_063171
670 | Манометры, мановакуумметры, вакуумметры показывающие виброустойчивые | ГП49 | Блок-бокс хранения пенообразователя | Б/н | М-3ВУУ2 | 211199726 | 0…1,6 МПа | 1.5% | 2022 | 58474-19 | поверка | С-ГХЮ/05-10-2022/196198522 |  | 2022-10-05 | 100_063171
671 | Манометры, мановакуумметры, вакуумметры показывающие виброустойчивые | ГП49 | Блок-бокс хранения пенообразователя | Б/н | М-3ВУУ2 | 211229372 | 0…1,6 МПа | 1.5% | 2022 | 58474-19 | поверка | С-ГХЮ/05-10-2022/196198521 |  | 2022-10-05 | 100_063171
672 | Манометры, мановакуумметры, вакуумметры показывающие виброустойчивые | ГП49 | Блок-бокс хранения пенообразователя | Б/н | М-3ВУУ2 | 211229299 | 0…1,6 МПа | 1.5% | 2022 | 58474-19 | поверка | С-ГХЮ/05-10-2022/196198520 |  | 2022-10-05 | 100_063171
673 | Манометры, мановакуумметры, вакуумметры показывающие виброустойчивые | ГП49 | Блок-бокс хранения пенообразователя | Б/н | М-3ВУУ2 | 211229283 | 0…1,6 МПа | 1.5% | 2022 | 58474-19 | поверка | С-ГХЮ/05-10-2022/196198519 |  | 2022-10-05 | 100_063171
674 | Манометры, мановакуумметры, вакуумметры показывающие виброустойчивые | ГП49 | Блок-бокс хранения пенообразователя | Б/н | М-3ВУУ2 | 211199724 | 0…1,6 МПа | 1.5% | 2022 | 58474-19 | поверка | С-ГХЮ/05-10-2022/196198518 |  | 2022-10-05 | 100_063171
675 | Манометры, мановакуумметры, вакуумметры показывающие виброустойчивые | ГП49 | Блок-бокс хранения пенообразователя | Б/н | М-3ВУУ2 | 211231565 | 0…1,6 МПа | 1.5% | 2022 | 58474-19 | поверка | С-ГХЮ/05-10-2022/196198515 |  | 2022-10-05 | 100_063171
676 | Манометры, мановакуумметры, вакуумметры показывающие виброустойчивые | ГП49 | Блок-бокс хранения пенообразователя | Б/н | М-3ВУУ2 | 211229346 | 0…1,6 МПа | 1.5% | 2022 | 58474-19 | поверка | С-БПМ/24-09-2021/97331624 |  | 2021-09-24 | 100_063171
677 | Манометры, мановакуумметры, вакуумметры показывающие виброустойчивые | ГП49 | Блок-бокс хранения пенообразователя | Б/н | М-3ВУУ2 | 211229297 | 0…1,6 МПа | 1.5% | 2022 | 58474-19 | поверка | С-ГХЮ/05-10-2022/196198516 |  | 2022-10-05 | 100_063171
678 | Манометры, вакуумметры и мановакуумметры показывающие сигнализирующие | ГП49 | Блок-бокс хранения пенообразователя | Pl 1 | ДМ2010СгУ2 | 211207225 | 0…1,6 МПа | 1.5% | 2021 | 71767-18 | поверка | С-ГХЮ/05-10-2022/196198557 |  | 2022-10-05 | 100_063171
679 | Манометры, вакуумметры и мановакуумметры показывающие сигнализирующие | ГП49 | Блок-бокс хранения пенообразователя | Pl 2 | ДМ2010СгУ2 | 211207217 | 0…1,6 МПа | 1.5% | 2021 | 71767-18 | поверка | С-ГХЮ/05-10-2022/196198556 |  | 2022-10-05 | 100_063171
680 | Манометры, вакуумметры и мановакуумметры показывающие сигнализирующие | ГП49 | Блок-бокс хранения пенообразователя | Pl 3 | ДМ2010СгУ2 | 211207249 | 0…1,6 МПа | 1.5% | 2021 | 71767-18 | поверка | С-ГХЮ/05-10-2022/196198555 |  | 2022-10-05 | 100_063171
681 | Манометры, вакуумметры и мановакуумметры показывающие сигнализирующие | ГП49 | Блок-бокс хранения пенообразователя | Pl 4 | ДМ2010СгУ2 | 211207317 | 0…1,6 МПа | 1.5% | 2021 | 71767-18 | поверка | С-ГХЮ/05-10-2022/196198552 |  | 2022-10-05 | 100_063171
682 | Манометры, вакуумметры и мановакуумметры показывающие сигнализирующие | ГП49 | Блок-бокс хранения пенообразователя | Pl 5 | ДМ2010СгУ2 | 211207307 | 0…1,6 МПа | 1.5% | 2021 | 71767-18 | поверка | С-ГХЮ/05-10-2022/196198548 |  | 2022-10-05 | 100_063171
683 | Манометры, вакуумметры и мановакуумметры показывающие сигнализирующие | ГП49 | Блок-бокс хранения пенообразователя | Pl 6 | ДМ2010СгУ2 | 211207216 | 0…1,6 МПа | 1.5% | 2021 | 71767-18 | поверка | С-ГХЮ/05-10-2022/196198547 |  | 2022-10-05 | 100_063171
684 | Манометры, вакуумметры и мановакуумметры показывающие сигнализирующие | ГП49 | Блок-бокс хранения пенообразователя | Pl 7 | ДМ2010СгУ2 | 211207247 | 0…1,6 МПа | 1.5% | 2021 | 71767-18 | поверка | С-БПМ/03-09-2021/91258930 |  | 2021-09-03 | 100_063171
685 | Манометры, вакуумметры и мановакуумметры показывающие сигнализирующие | ГП49 | Блок-бокс хранения пенообразователя | Pl 8 | ДМ2010СгУ2 | 211207221 | 0…1,6 МПа | 1.5% | 2021 | 71767-18 | поверка | С-ГХЮ/05-10-2022/196198549 |  | 2022-10-05 | 100_063171
686 | Манометры, вакуумметры и мановакуумметры показывающие сигнализирующие | ГП49 | Блок-бокс хранения пенообразователя | Pl 9 | ДМ2010СгУ2 | 211207219 | 0…1,6 МПа | 1.5% | 2021 | 71767-18 | поверка | С-ГХЮ/05-10-2022/196198551 |  | 2022-10-05 | 100_063171
687 | Манометры, вакуумметры и мановакуумметры показывающие сигнализирующие | ГП49 | Блок-бокс хранения пенообразователя | Pl 10 | ДМ2010СгУ2 | 211207215 | 0…1,6 МПа | 1.5% | 2021 | 71767-18 | поверка | С-ГХЮ/05-10-2022/196198535 |  | 2022-10-05 | 100_063171
688 | Манометры, вакуумметры и мановакуумметры показывающие сигнализирующие | ГП49 | Блок-бокс хранения пенообразователя | Pl 11 | ДМ2010СгУ2 | 211207329 | 0…1,6 МПа | 1.5% | 2021 | 71767-18 | поверка | С-ГХЮ/05-10-2022/196198550 |  | 2022-10-05 | 100_063171
689 | Манометры, вакуумметры и мановакуумметры показывающие сигнализирующие | ГП49 | Блок-бокс хранения пенообразователя | Pl 12 | ДМ2010СгУ2 | 211207201 | 0…1,6 МПа | 1.5% | 2021 | 71767-18 | поверка | С-ГХЮ/05-10-2022/196198536 |  | 2022-10-05 | 100_063171
690 | Манометры, вакуумметры и мановакуумметры показывающие сигнализирующие | ГП49 | Блок-бокс хранения пенообразователя | Pl 13 | ДМ2010СгУ2 | 211207245 | 0…1,6 МПа | 1.5% | 2021 | 71767-18 | поверка | С-ГХЮ/05-10-2022/196198544 |  | 2022-10-05 | 100_063171
691 | Манометры, вакуумметры и мановакуумметры показывающие сигнализирующие | ГП49 | Блок-бокс хранения пенообразователя | Pl 14 | ДМ2010СгУ2 | 211207318 | 0…1,6 МПа | 1.5% | 2021 | 71767-18 | поверка | С-ГХЮ/05-10-2022/196198538 |  | 2022-10-05 | 100_063171
692 | Манометры, вакуумметры и мановакуумметры показывающие сигнализирующие | ГП49 | Блок-бокс хранения пенообразователя | Pl 15 | ДМ2010СгУ2 | 211207348 | 0…1,6 МПа | 1.5% | 2021 | 71767-18 | поверка | С-ГХЮ/05-10-2022/196198545 |  | 2022-10-05 | 100_063171
693 | Манометры, вакуумметры и мановакуумметры показывающие сигнализирующие | ГП49 | Блок-бокс хранения пенообразователя | Pl 16 | ДМ2010СгУ2 | 211207200 | 0…1,6 МПа | 1.5% | 2021 | 71767-18 | поверка | С-ГХЮ/05-10-2022/196198537 |  | 2022-10-05 | 100_063171
694 | Манометры, вакуумметры и мановакуумметры показывающие сигнализирующие | ГП49 | Блок-бокс хранения пенообразователя | Pl 17 | ДМ2010СгУ2 | 211207330 | 0…1,6 МПа | 1.5% | 2021 | 71767-18 | поверка | С-БПМ/03-09-2021/91258927 |  | 2021-09-03 | 100_063171
695 | Манометры, вакуумметры и мановакуумметры показывающие сигнализирующие | ГП49 | Блок-бокс хранения пенообразователя | Pl 18 | ДМ2010СгУ2 | 211207246 | 0…1,6 МПа | 1.5% | 2021 | 71767-18 | поверка | С-ГХЮ/05-10-2022/196198543 |  | 2022-10-05 | 100_063171
696 | Манометры, вакуумметры и мановакуумметры показывающие сигнализирующие | ГП49 | Блок-бокс хранения пенообразователя | Б/н | ДМ2010СгУ2 | 211207211 | 0…1,6 МПа | 1.5% | 2021 | 71767-18 | поверка | С-ГХЮ/05-10-2022/196198540 |  | 2022-10-05 | 100_063171
697 | Манометры, вакуумметры и мановакуумметры показывающие сигнализирующие | ГП49 | Блок-бокс хранения пенообразователя | Б/н | ДМ2010СгУ2 | 211207303 | 0…1,6 МПа | 1.5% | 2021 | 71767-18 | поверка | С-ГХЮ/05-10-2022/196198542 |  | 2022-10-05 | 100_063171
698 | Манометры, вакуумметры и мановакуумметры показывающие сигнализирующие | ГП49 | Блок-бокс хранения пенообразователя | Б/н | ДМ2010СгУ2 | 211207223 | 0…1,6 МПа | 1.5% | 2021 | 71767-18 | поверка | С-ГХЮ/05-10-2022/196198541 |  | 2022-10-05 | 100_063171
699 | Манометры показывающие | ГП49А | Блок-бокс дозирования пенообразователя | Б/н | ТМ5 | 00874098 | 0…1,6 МПа | 1.5% | 2021 | 25913-08 | поверка | С-ГХЮ/03-09-2022/183391319 |  | 2022-09-03 | 100_063171
700 | Манометры показывающие | ГП49А | Блок-бокс дозирования пенообразователя | Б/н | ТМ5 | 00874087 | 0…1,6 МПа | 1.5% | 2021 | 25913-08 | поверка | С-ГХЮ/03-09-2022/183391286 |  | 2022-09-03 | 100_063171
701 | Манометры показывающие | ГП49А | Блок-бокс дозирования пенообразователя | Б/н | ТМ5 | 00874076 | 0…1,6 МПа | 1.5% | 2021 | 25913-08 | поверка | С-ГХЮ/03-09-2022/183391287 |  | 2022-09-03 | 100_063171
702 | Манометры показывающие | ГП49А | Блок-бокс дозирования пенообразователя | Б/н | ТМ5 | 00874086 | 0…1,6 МПа | 1.5% | 2021 | 25913-08 | поверка | С-ГХЮ/03-09-2022/183391288 |  | 2022-09-03 | 100_063171
703 | Манометры показывающие | ГП49А | Блок-бокс дозирования пенообразователя | Б/н | ТМ5 | 00874094 | 0…1,6 МПа | 1.5% | 2021 | 25913-08 | поверка | С-ГХЮ/03-09-2022/183391289 |  | 2022-09-03 | 100_063171
704 | Манометры показывающие | ГП49А | Блок-бокс дозирования пенообразователя | Б/н | ТМ5 | 00874080 | 0…1,6 МПа | 1.5% | 2021 | 25913-08 | поверка | С-ГХЮ/03-09-2022/183391290 |  | 2022-09-03 | 100_063171
705 | Манометры показывающие | ГП49А | Блок-бокс дозирования пенообразователя | Б/н | ТМ5 | 00874081 | 0…1,6 МПа | 1.5% | 2021 | 25913-08 | поверка | С-ГХЮ/03-09-2022/183391291 |  | 2022-09-03 | 100_063171
706 | Манометры показывающие | ГП49А | Блок-бокс дозирования пенообразователя | Б/н | ТМ5 | 00874096 | 0…1,6 МПа | 1.5% | 2021 | 25913-08 | поверка | С-ГХЮ/03-09-2022/183391292 |  | 2022-09-03 | 100_063171
707 | Манометры показывающие | ГП49А | Блок-бокс дозирования пенообразователя | Б/н | ТМ5 | 00874075 | 0…1,6 МПа | 1.5% | 2021 | 25913-08 | поверка | С-ГХЮ/03-09-2022/183391293 |  | 2022-09-03 | 100_063171
708 | Манометры показывающие | ГП49А | Блок-бокс дозирования пенообразователя | Б/н | ТМ5 | 00874082 | 0…1,6 МПа | 1.5% | 2021 | 25913-08 | поверка | С-ГХЮ/03-09-2022/183391294 |  | 2022-09-03 | 100_063171
709 | Манометры показывающие | ГП49А | Блок-бокс дозирования пенообразователя | Б/н | ТМ5 | 00874092 | 0…1,6 МПа | 1.5% | 2021 | 25913-08 | поверка | С-ГХЮ/03-09-2022/183391295 |  | 2022-09-03 | 100_063171
710 | Манометры показывающие | ГП49А | Блок-бокс дозирования пенообразователя | Б/н | ТМ5 | 00874085 | 0…1,6 МПа | 1.5% | 2021 | 25913-08 | поверка | С-ГХЮ/03-09-2022/183391296 |  | 2022-09-03 | 100_063171
711 | Манометры показывающие | ГП49А | Блок-бокс дозирования пенообразователя | Б/н | ТМ5 | 00874091 | 0…1,6 МПа | 1.5% | 2021 | 25913-08 | поверка | С-ГХЮ/03-09-2022/183391297 |  | 2022-09-03 | 100_063171
712 | Манометры показывающие | ГП49А | Блок-бокс дозирования пенообразователя | Б/н | ТМ5 | 00874089 | 0…1,6 МПа | 1.5% | 2021 | 25913-08 | поверка | С-ГХЮ/03-09-2022/183391279 |  | 2022-09-03 | 100_063171
713 | Манометры показывающие | ГП49А | Блок-бокс дозирования пенообразователя | Б/н | ТМ5 | 00874077 | 0…1,6 МПа | 1.5% | 2021 | 25913-08 | поверка | С-ГХЮ/03-09-2022/183391280 |  | 2022-09-03 | 100_063171
714 | Манометры показывающие | ГП49А | Блок-бокс дозирования пенообразователя | Б/н | ТМ5 | 00874090 | 0…1,6 МПа | 1.5% | 2021 | 25913-08 | поверка | С-ГХЮ/03-09-2022/183391281 |  | 2022-09-03 | 100_063171
715 | Манометры показывающие | ГП49А | Блок-бокс дозирования пенообразователя | Б/н | ТМ5 | 00874078 | 0…1,6 МПа | 1.5% | 2021 | 25913-08 | поверка | С-ГХЮ/03-09-2022/183391282 |  | 2022-09-03 | 100_063171
716 | Манометры показывающие | ГП49А | Блок-бокс дозирования пенообразователя | Б/н | ТМ5 | 00874088 | 0…1,6 МПа | 1.5% | 2021 | 25913-08 | поверка | С-ГХЮ/03-09-2022/183391283 |  | 2022-09-03 | 100_063171
717 | Манометры показывающие | ГП49А | Блок-бокс дозирования пенообразователя | Б/н | ТМ5 | 00874097 | 0…1,6 МПа | 1.5% | 2021 | 25913-08 | поверка | С-ГХЮ/03-09-2022/183391284 |  | 2022-09-03 | 100_063171
718 | Манометры показывающие | ГП49А | Блок-бокс дозирования пенообразователя | Б/н | ТМ5 | 00874095 | 0…1,6 МПа | 1.5% | 2021 | 25913-08 | поверка | С-ГХЮ/03-09-2022/183391285 |  | 2022-09-03 | 100_063171
719 | Манометры показывающие | ГП49А | Блок-бокс дозирования пенообразователя | Б/н | ТМ5 | 00874083 | 0…1,6 МПа | 1.5% | 2021 | 25913-08 | поверка | С-ГХЮ/03-09-2022/183391315 |  | 2022-09-03 | 100_063171
720 | Манометры показывающие | ГП49А | Блок-бокс дозирования пенообразователя | Б/н | ТМ3 | 00546351 | 0…2,5 МПа | 1.5% | 2021 | 25913-08 | поверка | С-ГХЮ/03-09-2022/183391318 |  | 2022-09-03 | 100_063171
721 | Манометры избыточного давления, вакуумметры и мановакуумметры показывающие | ГП49А | Блок-бокс дозирования пенообразователя | Б/н | МП3-Ум | 00564741 | 0...2,5 | 1.5% | 2021 | 49942-12 | поверка | С-ГХЮ/03-09-2022/183391317 |  | 2022-09-03 | 100_063171
722 | Манометры избыточного давления, вакуумметры и мановакуумметры показывающие | ГП49А | Блок-бокс дозирования пенообразователя | Б/н | МП3-Ум | 00564737 | 0...2,5 | 1.5% | 2021 | 49942-12 | поверка | С-ГХЮ/03-09-2022/183391312 |  | 2022-09-03 | 100_063171
723 | Манометры, вакуумметры и мановакуумметры показывающие сигнализирующие | ГП49А | Блок-бокс дозирования пенообразователя | Pl 6 | ДМ2010СгУ2 | 211075036 | 0…1,6 МПа | 1.5% | 2022 | 71767-18 | поверка | С-ГХЮ/03-09-2022/183391298 |  | 2022-09-03 | 100_063171
724 | Манометры, вакуумметры и мановакуумметры показывающие сигнализирующие | ГП49А | Блок-бокс дозирования пенообразователя | Pl 5 | ДМ2010СгУ2 | 211072746 | 0…1,6 МПа | 1.5% | 2022 | 71767-18 | поверка | С-ГХЮ/03-09-2022/183391299 |  | 2022-09-03 | 100_063171
725 | Манометры, вакуумметры и мановакуумметры показывающие сигнализирующие | ГП49А | Блок-бокс дозирования пенообразователя | Pl 4 | ДМ2010СгУ2 | 211075038 | 0…1,6 МПа | 1.5% | 2022 | 71767-18 | поверка | С-ГХЮ/03-09-2022/183391300 |  | 2022-09-03 | 100_063171
726 | Манометры, вакуумметры и мановакуумметры показывающие сигнализирующие | ГП49А | Блок-бокс дозирования пенообразователя | Pl 3 | ДМ2010СгУ2 | 211072739 | 0…1,6 МПа | 1.5% | 2022 | 71767-18 | поверка | С-ГХЮ/03-09-2022/183391301 |  | 2022-09-03 | 100_063171
727 | Манометры, вакуумметры и мановакуумметры показывающие сигнализирующие | ГП49А | Блок-бокс дозирования пенообразователя | Pl 11 | ДМ2010СгУ2 | 211075065 | 0…1,6 МПа | 1.5% | 2022 | 71767-18 | поверка | С-ГХЮ/03-09-2022/183391302 |  | 2022-09-03 | 100_063171
728 | Манометры, вакуумметры и мановакуумметры показывающие сигнализирующие | ГП49А | Блок-бокс дозирования пенообразователя | Pl 7 | ДМ2010СгУ2 | 211072741 | 0…1,6 МПа | 1.5% | 2022 | 71767-18 | поверка | С-ГХЮ/03-09-2022/183391304 |  | 2022-09-03 | 100_063171
729 | Манометры, вакуумметры и мановакуумметры показывающие сигнализирующие | ГП49А | Блок-бокс дозирования пенообразователя | Pl 2 | ДМ2010СгУ2 | 211072750 | 0…1,6 МПа | 1.5% | 2022 | 71767-18 | поверка | С-ГХЮ/03-09-2022/183391306 |  | 2022-09-03 | 100_063171
730 | Манометры, вакуумметры и мановакуумметры показывающие сигнализирующие | ГП49А | Блок-бокс дозирования пенообразователя | Pl 1 | ДМ2010СгУ2 | 211072742 | 0…1,6 МПа | 1.5% | 2022 | 71767-18 | поверка | С-ГХЮ/03-09-2022/183391307 |  | 2022-09-03 | 100_063171
731 | Манометры, вакуумметры и мановакуумметры показывающие сигнализирующие | ГП49А | Блок-бокс дозирования пенообразователя | Pl 16 | ДМ2010СгУ2 | 211075037 | 0…1,6 МПа | 1.5% | 2022 | 71767-18 | поверка | С-ГХЮ/03-09-2022/183391309 |  | 2022-09-03 | 100_063171
732 | Манометры, вакуумметры и мановакуумметры показывающие сигнализирующие | ГП49А | Блок-бокс дозирования пенообразователя | Pl 17 | ДМ2010СгУ2 | 211072740 | 0…1,6 МПа | 1.5% | 2022 | 71767-18 | поверка | С-ГХЮ/03-09-2022/183391308 |  | 2022-09-03 | 100_063171
733 | Манометры, вакуумметры и мановакуумметры показывающие сигнализирующие | ГП49А | Блок-бокс дозирования пенообразователя | Pl 15 | ДМ2010СгУ2 | 211075043 | 0…1,6 МПа | 1.5% | 2022 | 71767-18 | поверка | С-ГХЮ/03-09-2022/183391305 |  | 2022-09-03 | 100_063171
734 | Манометры, вакуумметры и мановакуумметры показывающие сигнализирующие | ГП49А | Блок-бокс дозирования пенообразователя | Pl 8 | ДМ2010СгУ2 | 211072748 | 0…1,6 МПа | 1.5% | 2022 | 71767-18 | поверка | С-ГХЮ/03-09-2022/183391275 |  | 2022-09-03 | 100_063171
735 | Манометры, вакуумметры и мановакуумметры показывающие сигнализирующие | ГП49А | Блок-бокс дозирования пенообразователя | Pl 10 | ДМ2010СгУ2 | 211075039 | 0…1,6 МПа | 1.5% | 2022 | 71767-18 | поверка | С-ГХЮ/03-09-2022/183391276 |  | 2022-09-03 | 100_063171
736 | Манометры, вакуумметры и мановакуумметры показывающие сигнализирующие | ГП49А | Блок-бокс дозирования пенообразователя | Pl 13 | ДМ2010СгУ2 | 211072737 | 0…1,6 МПа | 1.5% | 2022 | 71767-18 | поверка | С-ГХЮ/03-09-2022/183391278 |  | 2022-09-03 | 100_063171
737 | Манометры, вакуумметры и мановакуумметры показывающие сигнализирующие | ГП49А | Блок-бокс дозирования пенообразователя | Pl 14 | ДМ2010СгУ2 | 211072744 | 0…1,6 МПа | 1.5% | 2022 | 71767-18 | поверка | С-ГХЮ/03-09-2022/183391314 |  | 2022-09-03 | 100_063171
738 | Манометры показывающие | ГП304 |  |  | ТМ5 | 00967283 | н/д | 1.5% | 2021 | 25913-08 | поверка | С-ГХЮ/18-10-2022/201046416 |  | 2022-10-18 | 100_063171
739 | Манометры показывающие | ГП304 |  |  | ТМ5 | 00853540 | н/д | 1.5% | 2021 | 25913-08 | поверка | С-ГХЮ/18-10-2022/201046415 |  | 2022-10-18 | 100_063171
740 | Манометры показывающие | ГП304 |  |  | ТМ5 | 00853539 | н/д | 1.5% | 2021 | 25913-08 | поверка | С-ГХЮ/18-10-2022/201046414 |  | 2022-10-18 | 100_063171
741 | Манометры показывающие | ГП304 |  |  | ТМ5 | 00853532 | н/д | 1.5% | 2021 | 25913-08 | поверка | С-ГХЮ/18-10-2022/201046413 |  | 2022-10-18 | 100_063171
742 | Манометры показывающие | ГП304 |  |  | ТМ5 | 00883554 | н/д | 1.5% | 2021 | 25913-08 | поверка | С-ГХЮ/18-10-2022/201046434 |  | 2022-10-18 | 100_063171
743 | Манометры показывающие | ГП304 |  |  | ТМ5 | 00883542 | н/д | 1.5% | 2021 | 25913-08 | поверка | С-ГХЮ/18-10-2022/201046433 |  | 2022-10-18 | 100_063171
744 | Манометры показывающие | ГП304 |  |  | ТМ5 | 00883556 | н/д | 1.5% | 2021 | 25913-08 | поверка | С-ГХЮ/18-10-2022/201046432 |  | 2022-10-18 | 100_063171
745 | Манометры показывающие | ГП304 |  |  | ТМ5 | 00883537 | н/д | 1.5% | 2021 | 25913-08 | поверка | С-ГХЮ/18-10-2022/201046431 |  | 2022-10-18 | 100_063171
746 | Манометры показывающие | ГП304 |  |  | ТМ5 | 00883538 | н/д | 1.5% | 2021 | 25913-08 | поверка | С-ГХЮ/18-10-2022/201046430 |  | 2022-10-18 | 100_063171
747 | Манометры показывающие | ГП304 |  |  | ТМ5 | 00883547 | н/д | 1.5% | 2021 | 25913-08 | поверка | С-ГХЮ/18-10-2022/201046429 |  | 2022-10-18 | 100_063171
748 | Манометры показывающие | ГП304 |  |  | ТМ5 | 00883555 | н/д | 1.5% | 2021 | 25913-08 | поверка | С-ГХЮ/18-10-2022/201046428 |  | 2022-10-18 | 100_063171
749 | Манометры показывающие | ГП304 |  |  | ТМ5 | 00883562 | н/д | 1.5% | 2021 | 25913-08 | поверка | С-ГХЮ/18-10-2022/201046427 |  | 2022-10-18 | 100_063171
750 | Манометры показывающие | ГП304 |  |  | ТМ5 | 00883553 | н/д | 1.5% | 2021 | 25913-08 | поверка | С-ГХЮ/18-10-2022/201046426 |  | 2022-10-18 | 100_063171
751 | Манометры показывающие | ГП304 |  |  | ТМ5 | 00883567 | н/д | 1.5% | 2021 | 25913-08 | поверка | С-ГХЮ/18-10-2022/201046425 |  | 2022-10-18 | 100_063171
752 | Манометры показывающие | ГП304 |  |  | ТМ5 | 00883549 | н/д | 1.5% | 2021 | 25913-08 | поверка | С-ГХЮ/18-10-2022/201046424 |  | 2022-10-18 | 100_063171
753 | Манометры показывающие | ГП304 |  |  | ТМ5 | 00883541 | н/д | 1.5% | 2021 | 25913-08 | поверка | С-ГХЮ/18-10-2022/201046423 |  | 2022-10-18 | 100_063171
754 | Манометры показывающие | ГП304 |  |  | ТМ5 | 00883557 | н/д | 1.5% | 2021 | 25913-08 | поверка | С-ГХЮ/18-10-2022/201046422 |  | 2022-10-18 | 100_063171
755 | Манометры показывающие | ГП304 |  |  | ТМ5 | 00883552 | н/д | 1.5% | 2021 | 25913-08 | поверка | С-ГХЮ/18-10-2022/201046421 |  | 2022-10-18 | 100_063171
756 | Манометры показывающие | ГП304 |  |  | ТМ5 | 00883543 | н/д | 1.5% | 2021 | 25913-08 | поверка | С-ГХЮ/18-10-2022/201046420 |  | 2022-10-18 | 100_063171
757 | Манометры показывающие | ГП304 |  |  | ТМ5 | 00882088 | н/д | 1.5% | 2021 | 25913-08 | поверка | С-ГХЮ/18-10-2022/201046419 |  | 2022-10-18 | 100_063171
758 | Манометры показывающие | ГП304 |  |  | ТМ5 | 00881740 | н/д | 1.5% | 2021 | 25913-08 | поверка | С-ГХЮ/18-10-2022/201046418 |  | 2022-10-18 | 100_063171
759 | Манометры показывающие | ГП304 |  |  | ТМ5 | 00853544 | н/д | 1.5% | 2021 | 25913-08 | поверка | С-ГХЮ/18-10-2022/201046417 |  | 2022-10-18 | 100_063171
760 | Манометры показывающие | ГП304 |  |  | ТМ5 | 00883548 | н/д | 1.5% | 2021 | 25913-08 | поверка | С-ГХЮ/18-09-2022/188495032 |  | 2022-09-18 | 100_063171
761 | Манометры показывающие | ГП301 |  |  | ТМ5 | 00707844 | н/д | 1.5% | 2021 | 25913-08 | поверка | С-ГХЮ/18-09-2022/188495059 |  | 2022-09-18 | 100_063171
762 | Манометры показывающие | ГП315 |  |  | ТМ5 | 00882118 | 0...1 МПа | 1.5% | 2022 | 25913-08 | поверка | С-ГХЮ/18-10-2022/200687727 |  | 2022-10-18 | 100_063171
763 | Манометры показывающие | ГП315 |  |  | ТМ5 | 00882095 | 0...1 МПа | 1.5% | 2022 | 25913-08 | поверка | С-ГХЮ/18-10-2022/200687726 |  | 2022-10-18 | 100_063171
764 | Манометры показывающие | ГП315 |  |  | ТМ5 | 00882121 | 0...1 МПа | 1.5% | 2022 | 25913-08 | поверка | С-ГХЮ/18-10-2022/200687725 |  | 2022-10-18 | 100_063171
765 | Манометры показывающие | ГП315 |  |  | ТМ5 | 00882103 | 0...1 МПа | 1.5% | 2022 | 25913-08 | поверка | С-ГХЮ/18-10-2022/200687724 |  | 2022-10-18 | 100_063171
766 | Манометры показывающие | ГП315 |  |  | ТМ5 | 00882101 | 0...1 МПа | 1.5% | 2022 | 25913-08 | поверка | С-ГХЮ/18-10-2022/200687723 |  | 2022-10-18 | 100_063171
767 | Манометры показывающие | ГП315 |  |  | ТМ5 | 00882096 | 0...1 МПа | 1.5% | 2022 | 25913-08 | поверка | С-ГХЮ/18-10-2022/200687722 |  | 2022-10-18 | 100_063171
768 | Манометры показывающие | ГП315 |  |  | ТМ5 | 00882109 | 0...1 МПа | 1.5% | 2022 | 25913-08 | поверка | С-ГХЮ/18-10-2022/200687721 |  | 2022-10-18 | 100_063171
769 | Манометры показывающие | ГП315 |  |  | ТМ5 | 00882111 | 0...1 МПа | 1.5% | 2022 | 25913-08 | поверка | С-ГХЮ/18-10-2022/200687720 |  | 2022-10-18 | 100_063171
770 | Манометры показывающие | ГП315 |  |  | ТМ5 | 00883531 | 0...1 МПа | 1.5% | 2022 | 25913-08 | поверка | С-ГХЮ/18-10-2022/200687719 |  | 2022-10-18 | 100_063171
771 | Манометры показывающие | ГП315 |  |  | ТМ5 | 00882107 | 0...1 МПа | 1.5% | 2022 | 25913-08 | поверка | С-ГХЮ/18-10-2022/200687718 |  | 2022-10-18 | 100_063171
772 | Манометры показывающие | ГП315 |  |  | ТМ5 | 00882097 | 0...1 МПа | 1.5% | 2022 | 25913-08 | поверка | С-ГХЮ/18-10-2022/200687717 |  | 2022-10-18 | 100_063171
773 | Манометры показывающие | ГП315 |  |  | ТМ5 | 00882106 | 0...1 МПа | 1.5% | 2022 | 25913-08 | поверка | С-ГХЮ/18-10-2022/200687716 |  | 2022-10-18 | 100_063171
774 | Манометры показывающие | ГП315 |  |  | ТМ5 | 00882122 | 0...1 МПа | 1.5% | 2022 | 25913-08 | поверка | С-ГХЮ/18-10-2022/200687715 |  | 2022-10-18 | 100_063171
775 | Манометры показывающие | ГП315 |  |  | ТМ5 | 00882108 | 0...1 МПа | 1.5% | 2022 | 25913-08 | поверка | С-ГХЮ/18-10-2022/200687714 |  | 2022-10-18 | 100_063171
776 | Манометры показывающие | ГП315 |  |  | ТМ5 | 00882104 | 0...1 МПа | 1.5% | 2022 | 25913-08 | поверка | С-ГХЮ/18-10-2022/200687713 |  | 2022-10-18 | 100_063171
777 | Манометры показывающие | ГП315 |  |  | ТМ5 | 00882105 | 0...1 МПа | 1.5% | 2022 | 25913-08 | поверка | С-ГХЮ/18-10-2022/200687712 |  | 2022-10-18 | 100_063171
778 | Манометры показывающие | ГП315 |  |  | ТМ5 | 00882120 | 0...1 МПа | 1.5% | 2022 | 25913-08 | поверка | С-ГХЮ/18-10-2022/200687711 |  | 2022-10-18 | 100_063171
779 | Манометры показывающие | ГП315 |  |  | ТМ5 | 00882102 | 0...1 МПа | 1.5% | 2022 | 25913-08 | поверка | С-ГХЮ/18-10-2022/200687710 |  | 2022-10-18 | 100_063171 |  | В поверку | Брак
780 | Манометры показывающие | ГП315 |  |  | ТМ5 | 00882119 | 0...1 МПа | 1.5% | 2022 | 25913-08 | поверка | С-ГХЮ/18-10-2022/200687709 |  | 2022-10-18 | 100_063171
781 | Манометры, вакуумметры, мановакуумметры, дифманометры показывающие и сигнализирующие | ГП450 |  |  | МП-100 | 2116510614 | 0...100 МПа | 1.5% | 2022 | 59554-14 | поверка | С-ГХЮ/09-09-2022/184874315 |  | 2022-09-09 | 100_063171
782 | Манометры, вакуумметры, мановакуумметры, дифманометры показывающие и сигнализирующие | ГП450 |  |  | МП-100 | 2116510612 | 0...100 МПа | 1.5% | 2022 | 59554-14 | поверка | С-ГХЮ/13-09-2022/186965813 |  | 2022-09-13 | 100_063171
783 | Манометры, вакуумметры, мановакуумметры, дифманометры показывающие и сигнализирующие | ГП450 |  |  | МП-100 | 2116510615 | 0…60 МПа | 1.5% | 2022 | 59554-14 | поверка | С-ГХЮ/09-09-2022/184874317 |  | 2022-09-09 | 100_063171
784 | Манометры, вакуумметры, мановакуумметры, дифманометры показывающие и сигнализирующие | ГП450 |  |  | МП-100 | 2116510608 | 0…60 МПа | 1.5% | 2022 | 59554-14 | поверка | С-ГХЮ/13-09-2022/186965814 |  | 2022-09-13 | 100_063171
785 | Манометры показывающие | ГП450 |  |  | ТМ5 | 00882973 | 0...1 МПа | 1.5% | 2022 | 25913-08 | поверка | С-ГХЮ/04-10-2022/196620885 |  | 2022-10-04 | 100_063171
786 | Манометры показывающие | ГП450 |  |  | ТМ5 | 00882964 | 0...1 МПа | 1.5% | 2022 | 25913-08 | поверка | С-ГХЮ/04-10-2022/196620884 |  | 2022-10-04 | 100_063171
787 | Манометры показывающие | ГП450 |  |  | ТМ5 | 00882579 | 0...1 МПа | 1.5% | 2022 | 25913-08 | поверка | С-ГХЮ/04-10-2022/196620882 |  | 2022-10-04 | 100_063171
788 | Манометры показывающие | ГП450 |  |  | ТМ5 | 00882585 | 0...1 МПа | 1.5% | 2022 | 25913-08 | поверка | С-ГХЮ/04-10-2022/196620881 |  | 2022-10-04 | 100_063171
789 | Манометры показывающие | ГП450 |  |  | ТМ5 | 00881731 | 0...1 МПа | 1.5% | 2022 | 25913-08 | поверка | С-ГХЮ/04-10-2022/196620880 |  | 2022-10-04 | 100_063171
790 | Манометры показывающие | ГП450 |  |  | ТМ5 | 00881736 | 0...1 МПа | 1.5% | 2022 | 25913-08 | поверка | С-ГХЮ/04-10-2022/196620890 |  | 2022-10-04 | 100_063171
791 | Манометры показывающие | ГП450 |  |  | ТМ5 | 00882580 | 0...1 МПа | 1.5% | 2022 | 25913-08 | поверка | С-ГХЮ/04-10-2022/196620886 |  | 2022-10-04 | 100_063171
792 | Манометры показывающие | ГП450 |  |  | ТМ5 | 00882966 | 0...1 МПа | 1.5% | 2022 | 25913-08 | поверка | С-ГХЮ/04-10-2022/196620893 |  | 2022-10-04 | 100_063171
793 | Манометры показывающие | ГП450 |  |  | ТМ5 | 00883536 | 0...1 МПа | 1.5% | 2022 | 25913-08 | поверка | С-ГХЮ/04-10-2022/196620894 |  | 2022-10-04 | 100_063171
794 | Манометры показывающие |  |  |  | ТМ5 | 00882971 | 0...1 МПа | 1.5% | 2022 | 25913-08 | поверка | Свидетельство о поверке |  | 2022-10-04 | 100_063171
795 | Манометры показывающие | ГП450 |  |  | ТМ5 | 00882965 | 0...1 МПа | 1.5% | 2022 | 25913-08 | поверка | С-ГХЮ/04-10-2022/196620888 |  | 2022-10-04 | 100_063171
796 | Манометры показывающие | ГП450 |  |  | ТМ5 | 00882967 | 0...1 МПа | 1.5% | 2022 | 25913-08 | поверка | С-ГХЮ/04-10-2022/196620891 |  | 2022-10-04 | 100_063171
797 | Манометры показывающие | ГП450 |  |  | ТМ5 | 00882969 | 0...1 МПа | 1.5% | 2022 | 25913-08 | поверка | С-ГХЮ/04-10-2022/196620883 |  | 2022-10-04 | 100_063171
798 | Манометры показывающие | ГП450 |  |  | ТМ5 | 00881743 | 0...1 МПа | 1.5% | 2022 | 25913-08 | поверка | С-ГХЮ/04-10-2022/196620899 |  | 2022-10-04 | 100_063171
799 | Манометры показывающие | ГП450 |  |  | ТМ5 | 00881741 | 0...1 МПа | 1.5% | 2022 | 25913-08 | поверка | С-ГХЮ/04-10-2022/196620895 |  | 2022-10-04 | 100_063171
800 | Манометры показывающие | ГП450 |  |  | ТМ5 | 00882970 | 0...1 МПа | 1.5% | 2022 | 25913-08 | поверка | С-ГХЮ/04-10-2022/196620879 |  | 2022-10-04 | 100_063171
801 | Манометры показывающие | ГП450 |  |  | ТМ5 | 00882968 | 0...1 МПа | 1.5% | 2022 | 25913-08 | поверка | С-ГХЮ/04-10-2022/196620878 |  | 2022-10-04 | 100_063171
802 | Манометры показывающие | ГП450 |  |  | ТМ5 | 00881745 | 0...1 МПа | 1.5% | 2022 | 25913-08 | поверка | С-ГХЮ/04-10-2022/196620898 |  | 2022-10-04 | 100_063171
803 | Манометры показывающие | ГП450 |  |  | ТМ5 | 00881746 | 0...1 МПа | 1.5% | 2022 | 25913-08 | поверка | С-ГХЮ/04-10-2022/196620897 |  | 2022-10-04 | 100_063171
804 | Манометры показывающие | ГП450 |  |  | ТМ5 | 00881747 | 0...1 МПа | 1.5% | 2022 | 25913-08 | поверка | С-ГХЮ/04-10-2022/196620892 |  | 2022-10-04 | 100_063171
805 | Манометры показывающие | ГП450 |  |  | ТМ5 | 00882110 | 0...1 МПа | 1.5% | 2022 | 25913-08 | поверка | С-ГХЮ/04-10-2022/196620887 |  | 2022-10-04 | 100_063171
806 | Манометры показывающие | ГП450 |  |  | ТМ5 | 00881742 | 0...1 МПа | 1.5% | 2022 | 25913-08 | поверка | С-ГХЮ/04-10-2022/196620896 |  | 2022-10-04 | 100_063171
807 | Манометры показывающие | ГП450 |  |  | ТМ5 | 00881719 | 0...1 МПа | 1.5% | 2022 | 25913-08 | поверка | С-ГХЮ/04-10-2022/196620900 |  | 2022-10-04 | 100_063171
808 | Манометры показывающие | ГП450 |  |  | ТМ5 | 00881718 | 0...1 МПа | 1.5% | 2022 | 25913-08 | поверка | С-ГХЮ/18-09-2022/188495064 |  | 2022-09-18 | 100_063171
809 | Манометры показывающие | ГП450 |  |  | ТМ5 | 00881716 | 0...1 МПа | 1.5% | 2022 | 25913-08 | поверка | С-ГХЮ/18-09-2022/188495066 |  | 2022-09-18 | 100_063171
810 | Манометры показывающие | ГП450 |  |  | ТМ5 | 00881713 | 0...1 МПа | 1.5% | 2022 | 25913-08 | поверка | С-ГХЮ/18-09-2022/188495068 |  | 2022-09-18 | 100_063171
811 | Манометры показывающие | ГП450 |  |  | ТМ5 | 00881703 | 0...1 МПа | 1.5% | 2022 | 25913-08 | поверка | С-ГХЮ/18-09-2022/188495076 |  | 2022-09-18 | 100_063171
812 | Манометры показывающие | ГП450 |  |  | ТМ5 | 00881725 | 0...1 МПа | 1.5% | 2022 | 25913-08 | поверка | С-ГХЮ/18-09-2022/188495062 |  | 2022-09-18 | 100_063171
813 | Манометры показывающие | ГП450 |  |  | ТМ5 | 00882941 | 0...1 МПа | 1.5% | 2022 | 25913-08 | поверка | С-ГХЮ/18-09-2022/188495061 |  | 2022-09-18 | 100_063171
814 | Манометры показывающие | ГП450 |  |  | ТМ5 | 00881709 | 0...1 МПа | 1.5% | 2022 | 25913-08 | поверка | С-ГХЮ/18-09-2022/188495071 |  | 2022-09-18 | 100_063171
815 | Манометры показывающие | ГП450 |  |  | ТМ5 | 00881704 | 0...1 МПа | 1.5% | 2022 | 25913-08 | поверка | С-ГХЮ/18-09-2022/188495075 |  | 2022-09-18 | 100_063171
816 | Манометры показывающие | ГП450 |  |  | ТМ5 | 00881705 | 0...1 МПа | 1.5% | 2022 | 25913-08 | поверка | С-ГХЮ/18-09-2022/188495074 |  | 2022-09-18 | 100_063171
817 | Манометры показывающие | ГП450 |  |  | ТМ5 | 00881700 | 0...1 МПа | 1.5% | 2022 | 25913-08 | поверка | С-ГХЮ/18-09-2022/188495079 |  | 2022-09-18 | 100_063171
818 | Манометры показывающие | ГП450 |  |  | ТМ5 | 00881717 | 0...1 МПа | 1.5% | 2022 | 25913-08 | поверка | С-ГХЮ/18-09-2022/188495065 |  | 2022-09-18 | 100_063171
819 | Манометры показывающие | ГП450 |  |  | ТМ5 | 00881710 | 0...1 МПа | 1.5% | 2022 | 25913-08 | поверка | С-ГХЮ/18-09-2022/188495070 |  | 2022-09-18 | 100_063171
820 | Манометры показывающие | ГП450 |  |  | ТМ5 | 00881720 | 0...1 МПа | 1.5% | 2022 | 25913-08 | поверка | С-ГХЮ/18-09-2022/188495063 |  | 2022-09-18 | 100_063171
821 | Манометры показывающие | ГП450 |  |  | ТМ5 | 00881706 | 0...1 МПа | 1.5% | 2022 | 25913-08 | поверка | С-ГХЮ/04-10-2022/196620901 |  | 2022-10-04 | 100_063171
822 | Манометры показывающие | ГП450 |  |  | ТМ5 | 00881708 | 0...1 МПа | 1.5% | 2022 | 25913-08 | поверка | С-ГХЮ/18-09-2022/188495072 |  | 2022-09-18 | 100_063171
823 | Манометры показывающие | ГП450 |  |  | ТМ5 | 00881701 | 0...1 МПа | 1.5% | 2022 | 25913-08 | поверка | С-ГХЮ/18-09-2022/188495078 |  | 2022-09-18 | 100_063171
824 | Манометры показывающие | ГП450 |  |  | ТМ5 | 00881702 | 0...1 МПа | 1.5% | 2022 | 25913-08 | поверка | С-ГХЮ/18-09-2022/188495077 |  | 2022-09-18 | 100_063171
825 | Манометры показывающие | ГП450 |  |  | ТМ5 | 00881712 | 0...1 МПа | 1.5% | 2022 | 25913-08 | поверка | С-ГХЮ/18-09-2022/188495069 |  | 2022-09-18 | 100_063171
826 | Манометры показывающие | ГП450 |  |  | ТМ5 | 00881707 | 0...1 МПа | 1.5% | 2022 | 25913-08 | поверка | С-ГХЮ/18-09-2022/188495073 |  | 2022-09-18 | 100_063171
827 | Манометры показывающие | ГП450 |  |  | ТМ5 | 00881714 | 0...1 МПа | 1.5% | 2022 | 25913-08 | поверка | С-ГХЮ/18-09-2022/188495067 |  | 2022-09-18 | 100_063171
828 | Манометры, вакуумметры, мановакуумметры, напоромеры, тягомеры и тягонапоромеры | ГП60 |  | Б/н | МП3 | A0093473 | 0...600 кПа | 1.5% | 2022 | 60168-15 | поверка | С-ГХЮ/05-10-2022/199243586 |  | 2022-10-05 | 100_063171
829 | Манометры, мановакуумметры, вакуумметры показывающие виброустойчивые | ГП60 |  | Б/н | МВП3-УУХЛ1 | 2019916 | -1...0,6 МПа | 1.5% | 2022 | 58474-19 | поверка | С-ГХЮ/05-10-2022/199243588 |  | 2022-10-05 | 100_063171
830 | Манометры, мановакуумметры, вакуумметры показывающие виброустойчивые | ГП60 |  | Б/н | МВП3-УУХЛ1 | 2019917 | -1...0,6 МПа | 1.5% | 2022 | 58474-19 | поверка | С-ГХЮ/05-10-2022/199243587 |  | 2022-10-05 | 100_063171
831 | Манометры, мановакуумметры, вакуумметры показывающие виброустойчивые | ГП61 |  | Б/н | МП4-У-УХЛ1 | 212002160 | 0…6 МПа | 1.5% | 2022 | 58474-19 | поверка | С-ГХЮ/13-09-2022/185745885 |  | 2022-09-13 | 100_063171
832 | Манометры избыточного давления, вакуумметры и мановакуумметры показывающие | ГП61 |  | Б/н | МП3-У-УХЛ1 | 211122009 | 0...6 МПа | 1.5% | 2022 | 10135-15 | поверка | С-ГХЮ/13-09-2022/185745884 |  | 2022-09-13 | 100_063171
833 | Манометры показывающие | ГП61 |  | Б/н | Росма ТМ5 | 00932726 | 0…1,6 МПа | 1.5% | 2021 | 25913-08 | поверка | С-ДЛЮ/17-06-2021/71648687 |  | 2021-06-17 | 100_063171
834 | Манометры показывающие | ГП61 |  | Б/н | Росма ТМ5 | 00932719 | 0…1,6 МПа | 1.5% | 2021 | 25913-08 | поверка | С-ДЛЮ/17-06-2021/71648707 |  | 2021-06-17 | 100_063171
835 | Манометры показывающие | ГП61 |  | Б/н | Росма ТМ5 | 00932731 | 0…1,6 МПа | 1.5% | 2021 | 25913-08 | поверка | С-ДЛЮ/17-06-2021/71648670 |  | 2021-06-17 | 100_063171
836 | Манометры показывающие | ГП50 | Теплопункт |  | ТМ5 | 00853014 | 0...1 МПа | 1.5% | 2021 | 25913-08 | поверка | С-ДЛЮ/04-06-2021/68577228 |  | 2021-06-04 | 100_063171
837 | Манометры избыточного давления, вакуумметры и мановакуумметры показывающие |  |  |  | МП3-У-УХЛ1 | 212015882 | 0...16 МПа | 1.5% | 2021 | 10135-15 | поверка | Свидетельство о поверке |  | 2021-04-27 | 100_063171
838 | Манометры избыточного давления, вакуумметры и мановакуумметры показывающие | УК | Узел крановый на конденсатопроводе ку кп-116 бкэс | Pg 2 | МП3-У-УХЛ1 | 212015883 | 0...16 МПа | 1.5% | 2021 | 10135-15 | поверка | С-БПМ/27-04-2021/61108140 |  | 2021-04-27 | 100_063171
839 | Манометры избыточного давления, вакуумметры и мановакуумметры показывающие |  |  |  | МП3-У-УХЛ1 | 212015861 | 0...16 МПа | 1.5% | 2021 | 10135-15 | поверка | Свидетельство о поверке |  | 2021-04-27 | 100_063171
840 | Преобразователь давления корабельный | КУСТ 205 | Скважина №7 | Кгс | ПДК-ВО-И-10М0-А-2-М20-Н-01-Д20 | 1K016667 | 0…10 МПа | 1.5% | 2021 | 37529-18 | поверка | С-СП/13-04-2021/57182989 |  | 2021-04-13 | 100_063171
841 | Преобразователь давления корабельный | КУСТ 203 | Линия факела | Кгс | ПДК-ВО-И-10М0-А-2-М20-Н-01-Д20 | 1K016815 | 0…10 МПа | 1.5% | 2021 | 37529-18 | поверка | С-СП/10-06-2021/70873481 |  | 2021-06-10 | 100_063171
842 | Преобразователь давления корабельный | УК | Узел крановый на конденсатопроводе ку кп-116 бкэс | Pt 2 | ПДК-ВО-И-10М0-А-2-М20-Н-01-Д20 | 1K017193 | 0…10 МПа | 1.5% | 2021 | 37529-18 | поверка | С-СП/05-08-2021/85698145 |  | 2021-08-05 | 100_063171
843 | Манометры избыточного давления, вакуумметры и мановакуумметры показывающие | ГП27 |  | Pg403/1 | МП4-УУХЛ1 | 211032161 | 0…300 кПа | 1.5% | 2021 | 10135-15 | поверка | С-ГХЮ/31-10-2022/213498521 |  | 2022-10-31 | 100_063171
844 | Манометры избыточного давления, вакуумметры и мановакуумметры показывающие | ГП27 |  | Pg403/2 | МП4-УУХЛ1 | 211032171 | 0…300 кПа | 1.5% | 2021 | 10135-15 | поверка | С-ГХЮ/31-10-2022/213498520 |  | 2022-10-31 | 100_063171
845 | Манометры избыточного давления, вакуумметры и мановакуумметры показывающие | ГП27 |  | Pg403/3 | МП4-УУХЛ1 | 211032166 | 0…300 кПа | 1.5% | 2021 | 10135-15 | поверка | С-ГХЮ/31-10-2022/213498519 |  | 2022-10-31 | 100_063171
846 | Манометры избыточного давления, вакуумметры и мановакуумметры показывающие | ГП27 |  | Pg404/1 | МП4-УУХЛ1 | 211032165 | 0…300 кПа | 1.5% | 2021 | 10135-15 | поверка | С-ГХЮ/31-10-2022/213498524 |  | 2022-10-31 | 100_063171
847 | Манометры избыточного давления, вакуумметры и мановакуумметры показывающие | ГП27 |  | Pg404/2 | МП4-УУХЛ1 | 211032163 | 0…300 кПа | 1.5% | 2021 | 10135-15 | поверка | С-ГХЮ/31-10-2022/213498522 |  | 2022-10-31 | 100_063171
848 | Манометры избыточного давления, вакуумметры и мановакуумметры показывающие | ГП27 |  | Pg404/3 | МП4-УУХЛ1 | 211032164 | 0…300 кПа | 1.5% | 2021 | 10135-15 | поверка | С-ГХЮ/31-10-2022/213498523 |  | 2022-10-31 | 100_063171
849 | Измерители давления многофункциональные | ГП9 | Блок-бокс подготовки газа на собственные нужды (укпг-2) | Дд8.1-1 | ПРОМА-ИДМ-016-ДИ | 2010113 | 0...4 МПа | 1.5% | 2021 | 67108-17 | поверка | С-ДНА/27-09-2021/99485796 |  | 2021-09-27 | 100_063171
850 | Напоромеры, тягомеры, тягонапоромеры, дифманометры-напоромеры, дифманометры-тягомеры, дифманометры-тягонапоромеры мембранные показывающие | ГП9 | Блок-бокс подготовки газа на собственные нужды (укпг-2) | Pg5.6 | НМ100М | 12217931 | 0…6 кПа | 1.5% | 2021 | 80824-20 | поверка | С-ГХЮ/16-09-2022/187678365 |  | 2022-09-16 | 100_063171
851 | Напоромеры, тягомеры, тягонапоромеры, дифманометры-напоромеры, дифманометры-тягомеры, дифманометры-тягонапоромеры мембранные показывающие | ГП9 | Блок-бокс подготовки газа на собственные нужды (укпг-2) | Pg5.5 | НМ100М | 11217302 | 0…6 кПа | 1.5% | 2021 | 80824-20 | поверка | С-ГХЮ/16-09-2022/187678364 |  | 2022-09-16 | 100_063171
852 | Напоромеры, тягомеры, тягонапоромеры, дифманометры-напоромеры, дифманометры-тягомеры, дифманометры-тягонапоромеры мембранные показывающие | ГП9 | Блок-бокс подготовки газа на собственные нужды (укпг-2) | Pg5.8 | НМ100М | 11217156 | 0…6 кПа | 1.5% | 2021 | 80824-20 | поверка | С-ГХЮ/16-09-2022/187678362 |  | 2022-09-16 | 100_063171
853 | Напоромеры, тягомеры, тягонапоромеры, дифманометры-напоромеры, дифманометры-тягомеры, дифманометры-тягонапоромеры мембранные показывающие | ГП9 | Блок-бокс подготовки газа на собственные нужды (укпг-2) | Pg5.7 | НМ100М | 11217158 | 0…6 кПа | 1.5% | 2021 | 80824-20 | поверка | С-ГДЛ/21-12-2021/119187828 |  | 2021-12-21 | 100_063171
854 | Манометры, вакуумметры и мановакуумметры показывающие сигнализирующие | ГП28 | Разделители и расходные емкости метанола | pg 413 | ДА2010Сг | 211170937 | 0…150 МПа | 1.5% | 2021 | 71767-18 | поверка | С-БПМ/22-07-2021/81811016 |  | 2021-07-22 | 100_063171
855 | Манометры, мановакуумметры, вакуумметры показывающие виброустойчивые | ГП25 | Блок насосов кубовой жидкости 40н-2/1 | Pg 36.1 | МП4-У-УХЛ1 | 211061773 | -100..60 МПа | 1.5% | 2022 | 58474-19 | поверка | С-ГХЮ/31-10-2022/213498530 |  | 2022-10-31 | 100_063171
856 | Манометры, мановакуумметры, вакуумметры показывающие виброустойчивые | ГП25 | Блок насосов кубовой жидкости 40н-2/2 | Pg 36.1 | МП4-У-УХЛ1 | 211061771 | -100..60 МПа | 1.5% | 2022 | 58474-19 | поверка | С-ГХЮ/31-10-2022/213498529 |  | 2022-10-31 | 100_063171
857 | Манометры деформационные с трубчатой пружиной |  |  |  | 233.50.063 WIKA | 89729CHP | 0…16 МПа | 1.5% | 2022 | 55984-13 | поверка | Свидетельство о поверке |  | 2022-10-06 | 100_063171
858 | Манометры избыточного давления, вакуумметры и мановакуумметры показывающие | ГП11 | Укпг-2. укирг |  | МП4-УУХЛ1 | 212008487 | 0...16 МПа | 1.5% | 2021 | 10135-15 | поверка | С-ГХЮ/03-10-2022/196620819 |  | 2022-10-03 | 100_063171
859 | Манометры избыточного давления, вакуумметры и мановакуумметры показывающие | ГП11 | Укпг-2. укирг |  | МП4-УУХЛ1 | 212008498 | 0...16 МПа | 1.5% | 2021 | 10135-15 | поверка | С-ГХЮ/03-10-2022/196620813 |  | 2022-10-03 | 100_063171
860 | Манометры избыточного давления, вакуумметры и мановакуумметры показывающие | ГП11 | Укпг-2. укирг |  | МП4-УУХЛ1 | 212008481 | 0...16 МПа | 1.5% | 2021 | 10135-15 | поверка | С-ГХЮ/03-10-2022/196620814 |  | 2022-10-03 | 100_063171
861 | Манометры избыточного давления, вакуумметры и мановакуумметры показывающие | ГП11 | Укпг-2. укирг |  | МП4-УУХЛ1 | 212008482 | 0...16 МПа | 1.5% | 2021 | 10135-15 | поверка | С-ГХЮ/03-10-2022/196620812 |  | 2022-10-03 | 100_063171
862 | Манометры избыточного давления, вакуумметры и мановакуумметры показывающие | ГП11 | Укпг-2. укирг |  | МП4-УУХЛ1 | 212008466 | 0...16 МПа | 1.5% | 2021 | 10135-15 | поверка | С-ГХЮ/03-10-2022/196620815 |  | 2022-10-03 | 100_063171
863 | Манометры избыточного давления, вакуумметры и мановакуумметры показывающие | ГП11 | Укпг-2. укирг |  | МП4-УУХЛ1 | 212008467 | 0...16 МПа | 1.5% | 2021 | 10135-15 | поверка | С-ГХЮ/03-10-2022/196620818 |  | 2022-10-03 | 100_063171
864 | Манометры избыточного давления, вакуумметры и мановакуумметры показывающие | ГП11 | Укпг-2. укирг |  | МП4-УУХЛ1 | 212008496 | 0...16 МПа | 1.5% | 2021 | 10135-15 | поверка | С-ГХЮ/03-10-2022/196620821 |  | 2022-10-03 | 100_063171
865 | Манометры избыточного давления, вакуумметры и мановакуумметры показывающие | ГП11 | Укпг-2. укирг |  | МП4-УУХЛ1 | 212008486 | 0...16 МПа | 1.5% | 2021 | 10135-15 | поверка | С-ГХЮ/03-10-2022/196620826 |  | 2022-10-03 | 100_063171
866 | Манометры избыточного давления, вакуумметры и мановакуумметры показывающие | ГП11 | Укпг-2. укирг |  | МП4-УУХЛ1 | 212008512 | 0...16 МПа | 1.5% | 2021 | 10135-15 | поверка | С-ГХЮ/03-10-2022/196620825 |  | 2022-10-03 | 100_063171
867 | Манометры избыточного давления, вакуумметры и мановакуумметры показывающие | ГП11 | Укпг-2. укирг |  | МП4-УУХЛ1 | 212008670 | 0...16 МПа | 1.5% | 2021 | 10135-15 | поверка | С-ГХЮ/03-10-2022/196620832 |  | 2022-10-03 | 100_063171
868 | Манометры избыточного давления, вакуумметры и мановакуумметры показывающие | ГП11 | Укпг-2. укирг |  | МП4-УУХЛ1 | 1915673 | 0...16 МПа | 1.5% | 2021 | 10135-15 | поверка | С-ГХЮ/03-10-2022/196620811 |  | 2022-10-03 | 100_063171
869 | Манометры избыточного давления, вакуумметры и мановакуумметры показывающие | ГП11 | Укпг-2. укирг |  | МП4-УУХЛ1 | 212008495 | 0...16 МПа | 1.5% | 2021 | 10135-15 | поверка | С-ГХЮ/03-10-2022/196620823 |  | 2022-10-03 | 100_063171
870 | Манометры избыточного давления, вакуумметры и мановакуумметры показывающие | ГП11 | Укпг-2. укирг |  | МП4-УУХЛ1 | 212008672 | 0...16 МПа | 1.5% | 2021 | 10135-15 | поверка | С-ГХЮ/03-10-2022/196620830 |  | 2022-10-03 | 100_063171
871 | Манометры избыточного давления, вакуумметры и мановакуумметры показывающие | ГП11 | Укпг-2. укирг |  | МП4-УУХЛ1 | 212008673 | 0...16 МПа | 1.5% | 2021 | 10135-15 | поверка | С-ГХЮ/03-10-2022/196620827 |  | 2022-10-03 | 100_063171
872 | Манометры избыточного давления, вакуумметры и мановакуумметры показывающие | ГП11 | Укпг-2. укирг |  | МП4-УУХЛ1 | 212008671 | 0...16 МПа | 1.5% | 2021 | 10135-15 | поверка | С-ГХЮ/03-10-2022/196620829 |  | 2022-10-03 | 100_063171
873 | Манометры избыточного давления, вакуумметры и мановакуумметры показывающие | ГП11 | Укпг-2. укирг |  | МП4-УУХЛ1 | 212008465 | 0...16 МПа | 1.5% | 2021 | 10135-15 | поверка | С-ГХЮ/03-10-2022/196620828 |  | 2022-10-03 | 100_063171
874 | Манометры избыточного давления, вакуумметры и мановакуумметры показывающие | ГП11 | Укпг-2. укирг |  | МП4-УУХЛ1 | 212008669 | 0...16 МПа | 1.5% | 2021 | 10135-15 | поверка | С-ГХЮ/03-10-2022/196620822 |  | 2022-10-03 | 100_063171
875 | Манометры избыточного давления, вакуумметры и мановакуумметры показывающие | ГП11 | Укпг-2. укирг |  | МП4-УУХЛ1 | 212008674 | 0...16 МПа | 1.5% | 2021 | 10135-15 | поверка | С-ГХЮ/03-10-2022/196620831 |  | 2022-10-03 | 100_063171
876 | Манометры избыточного давления, вакуумметры и мановакуумметры показывающие | ГП11 | Укпг-2. укирг |  | МП4-УУХЛ1 | 212008484 | 0...16 МПа | 1.5% | 2021 | 10135-15 | поверка | С-ГХЮ/03-10-2022/196620820 |  | 2022-10-03 | 100_063171
877 | Манометры избыточного давления, вакуумметры и мановакуумметры показывающие | ГП11 | Укпг-2. укирг |  | МП4-УУХЛ1 | 212008464 | 0...16 МПа | 1.5% | 2021 | 10135-15 | поверка | С-ГХЮ/03-10-2022/196620817 |  | 2022-10-03 | 100_063171
878 | Манометры избыточного давления, вакуумметры и мановакуумметры показывающие | ГП11 | Укпг-2. укирг |  | МП4-УУХЛ1 | 212008499 | 0...16 МПа | 1.5% | 2021 | 10135-15 | поверка | С-ГХЮ/03-10-2022/196620816 |  | 2022-10-03 | 100_063171
879 | Манометры, вакуумметры и мановакуумметры показывающие сигнализирующие | ГП307 |  | Ps1 | ДМ2010Сг | 211094131 | 0…1 МПа | 1.5% | 2021 | 71767-18 | поверка | С-БПМ/13-05-2021/63747890 |  | 2021-05-13 | 100_063171
880 | Манометры, вакуумметры и мановакуумметры показывающие сигнализирующие | ГП45 |  |  | ДМ2005СгУ2 | 211090682 | 0…1 МПа | 1.5% | 2021 | 71767-18 | поверка | С-БПМ/13-05-2021/63747887 |  | 2021-05-13 | 100_063171
881 | Манометры, вакуумметры и мановакуумметры показывающие сигнализирующие | ГП58 | Станция насосная хозяйственно-питьевого и производственно-противопожарного водоснабжения | П. 17 | ДМ2005СгУ2 | 211164599 | 0…1 МПа | 1.5% | 2021 | 71767-18 | поверка | С-ГХЮ/02-09-2022/183368651 |  | 2022-09-02 | 100_063171
882 | Манометры, вакуумметры и мановакуумметры показывающие сигнализирующие | ГП58 | Станция насосная хозяйственно-питьевого и производственно-противопожарного водоснабжения | П. 18 | ДМ2005СгУ2 | 211164604 | 0…1 МПа | 1.5% | 2021 | 71767-18 | поверка | С-ГХЮ/02-09-2022/183368650 |  | 2022-09-02 | 100_063171
883 | Манометры, вакуумметры и мановакуумметры показывающие сигнализирующие | ГП58 | Станция насосная хозяйственно-питьевого и производственно-противопожарного водоснабжения | П. 19 | ДМ2005СгУ2 | 211164602 | 0…1 МПа | 1.5% | 2021 | 71767-18 | поверка | С-ГХЮ/02-09-2022/183368649 |  | 2022-09-02 | 100_063171
884 | Манометры, вакуумметры и мановакуумметры показывающие сигнализирующие | ГП58 | Станция насосная хозяйственно-питьевого и производственно-противопожарного водоснабжения | П. 50 | ДМ2005СгУ2 | 211164601 | 0…1 МПа | 1.5% | 2021 | 71767-18 | поверка | С-ГХЮ/02-09-2022/183368644 |  | 2022-09-02 | 100_063171
885 | Манометры, вакуумметры и мановакуумметры показывающие сигнализирующие | ГП58 | Станция насосная хозяйственно-питьевого и производственно-противопожарного водоснабжения | П.51 | ДМ2005СгУ2 | 211164606 | 0…1 МПа | 1.5% | 2021 | 71767-18 | поверка | С-ГХЮ/02-09-2022/183368643 |  | 2022-09-02 | 100_063171
886 | Манометры, вакуумметры и мановакуумметры показывающие сигнализирующие | ГП58 | Станция насосная хозяйственно-питьевого и производственно-противопожарного водоснабжения | П. 52 | ДМ2005СгУ2 | 211164598 | 0…1 МПа | 1.5% | 2021 | 71767-18 | поверка | С-ГХЮ/02-09-2022/183368642 |  | 2022-09-02 | 100_063171
887 | Манометры избыточного давления, вакуумметры и мановакуумметры показывающие |  |  |  | МВП4А-УУХЛ1 | 211140414 | -100...500 кПа | 1.5% | 2021 | 10135-15 | поверка | Свидетельство о поверке |  | 2022-09-02 | 100_063171
888 | Манометры избыточного давления, вакуумметры и мановакуумметры показывающие | ГП58 | Станция насосная хозяйственно-питьевого и производственно-противопожарного водоснабжения |  | МВП4А-УУ2 | 211168143 | -0,1...1,5 МПа | 1.5% | 2021 | 10135-15 | поверка | С-БПМ/14-07-2021/79256510 |  | 2021-07-14 | 100_063171
889 | Манометры избыточного давления, вакуумметры и мановакуумметры показывающие | КУСТ 201 | Линия факела | Кгс | МП4-УУХЛ1 | 212001445 | 0...10 МПа | 1.5% | 2021 | 10135-15 | поверка | С-ГХЮ/31-10-2022/213498375 |  | 2022-10-31 | 100_063171
890 | Манометры, вакуумметры и мановакуумметры показывающие | КУСТ 201 | Линия факела | Кгс | МП3А-Кс | 211037543 | 0…25 МПа | 1.5% | 2021 | 50119-17 | поверка | С-ГХЮ/31-10-2022/213498377 |  | 2022-10-31 | 100_063171
891 | Манометры избыточного давления, вакуумметры и мановакуумметры показывающие | КУСТ 201 | Линия факела | Кгс | МП4-УУХЛ1 | 212001732 | 0…25 МПа | 1.5% | 2021 | 10135-15 | поверка | С-ГХЮ/31-10-2022/213498376 |  | 2022-10-31 | 100_063171
892 | Манометры избыточного давления, вакуумметры и мановакуумметры показывающие | КУСТ 201 | Линия факела | Кгс | МП4-УУХЛ1 | 222001383 | 0…40 МПа | 1.5% | 2021 | 10135-15 | поверка | С-ГХЮ/31-10-2022/213498374 |  | 2022-10-31 | 100_063171
893 | Манометры показывающие |  |  |  | РОСМА ТМ6 | 2999809 | 0…25 МПа | 1.5% | 2022 | 25913-08 | поверка | Свидетельство о поверке |  | 2022-09-23 | 100_063171
894 | Преобразователь давления корабельный | КУСТ 201 | Коллектор метанола | Кгс | ПДК-ВО-И | 1K016805 | 0...25 МПа | 1.5% | 2021 | 37031-18 | поверка | С-СП/10-06-2021/70873517 |  | 2021-06-10 | 100_063171
895 | Преобразователь давления корабельный | КУСТ 201 | Линия факела | Кгс | ПДК-ВО-И | 1K016571 | 0...25 МПа | 1.5% | 2021 | 37031-18 | поверка | С-СП/13-04-2021/57183087 |  | 2021-04-13 | 100_063171
896 | Преобразователь давления корабельный | КУСТ 201 | Коллектор газа | Кгс | ПДК-ВО-И | 1K016810 | 0...25 МПа | 1.5% | 2021 | 37031-18 | поверка | С-СП/10-06-2021/70873500 |  | 2021-06-10 | 100_063171
897 | Преобразователь давления корабельный | КУСТ 201 | Коллектор газа | Кгс | ПДК-ВО-И | 1K016807 | 0...25 МПа | 1.5% | 2021 | 37031-18 | поверка | С-СП/10-06-2021/70873510 |  | 2021-06-10 | 100_063171
898 | Преобразователь давления корабельный | КУСТ 201 | Коллектор метанола | Кгс | ПДК-ВО-И | 1K016803 | 0…10 МПа | 1.5% | 2021 | 37031-18 | поверка | С-СП/10-06-2021/70873524 |  | 2021-06-10 | 100_063171
899 | Преобразователи давления измерительные | КУСТ 202 | Мос1 | Кгс | Rosemount 3051TG | 4011700 | 0...60 МПа | 1.5% | 2021 | 14061-10 | поверка | С-БМ/01-02-2021/33887732 |  | 2021-02-01 | 100_063171
900 | Преобразователи давления измерительные | КУСТ 202 | Мос1 | Кгс | Rosemount 3051TG | 4011676 | 0...60 МПа | 1.5% | 2021 | 14061-10 | поверка | С-БМ/01-02-2021/33887734 |  | 2021-02-01 | 100_063171
901 | Преобразователи давления измерительные | КУСТ 202 | Мос2 | Кгс | Rosemount 3051TG | 4011716 | 0...60 МПа | 1.5% | 2021 | 14061-10 | поверка | С-БМ/01-02-2021/33887709 |  | 2021-02-01 | 100_063171
902 | Преобразователи давления измерительные | КУСТ 202 | Мос2 | Кгс | Rosemount 3051TG | 4011682 | 0...60 МПа | 1.5% | 2021 | 14061-10 | поверка | С-БМ/01-02-2021/33887702 |  | 2021-02-01 | 100_063171
903 | Преобразователи давления измерительные | КУСТ 202 | Мос3 | Кгс | Rosemount 3051TG | 4011744 | 0...60 МПа | 1.5% | 2021 | 14061-10 | поверка | С-БМ/01-02-2021/33887731 |  | 2021-02-01 | 100_063171
904 | Преобразователи давления измерительные | КУСТ 202 | Мос3 | Кгс | Rosemount 3051TG | 4011715 | 0...60 МПа | 1.5% | 2021 | 14061-10 | поверка | С-БМ/01-02-2021/33887717 |  | 2021-02-01 | 100_063171
905 | Преобразователи давления измерительные | КУСТ 202 | Мос3 | Кгс | Rosemount 3051TG | 4011732 | 0...60 МПа | 1.5% | 2021 | 14061-10 | поверка | С-БМ/01-02-2021/33887712 |  | 2021-02-01 | 100_063171
906 | Манометры деформационные с трубчатой пружиной | КУСТ 203 | Куст газовых скважин 203 |  | WIKA EN837-1 | 8972UN8O | 0…16 МПа | 1.5% | 2021 | 55984-13 | поверка | С-ГПЕ/25-10-2021/104146299 |  | 2021-10-25 | 100_063171
907 | Манометры деформационные с трубчатой пружиной | КУСТ 203 | Куст газовых скважин 203 |  | WIKA EN837-1 | 8972UN8S | 0...40 МПа | 1.5% | 2021 | 55984-13 | поверка | С-ГХЮ/21-03-2024/325832470 |  | 2021-10-25 | 100_063171
908 | Манометры, вакуумметры, мановакуумметры, напоромеры, тягомеры и тягонапоромеры | КУСТ 203 | Куст газовых скважин 203 |  | МП4-Уф | A0838576 | 0...40 МПа | 1.5% | 2022 | 60168-15 | поверка | С-ГГИ/17-05-2022/156695216 |  | 2022-05-17 | 100_063171
909 | Манометры, вакуумметры, мановакуумметры, напоромеры, тягомеры и тягонапоромеры | КУСТ 203 | Куст газовых скважин 203 |  | МП4-Уф | A0842752 | 0...40 МПа | 1.5% | 2022 | 60168-15 | поверка | С-ГГИ/17-05-2022/156695195 |  | 2022-05-17 | 100_063171
910 | Манометры избыточного давления, вакуумметры и мановакуумметры показывающие | КУСТ 204 | Куст газовых скважин 204 | Кгс | МП4-У | 212001757 | 0…25 МПа | 1.5% | 2022 | 10135-15 | поверка | С-ГХЮ/31-10-2022/213498381 |  | 2022-10-31 | 100_063171
911 | Манометры избыточного давления, вакуумметры и мановакуумметры показывающие | КУСТ 204 | Куст газовых скважин 204 | Кгс | МП4-У | 222001374 | 0…25 МПа | 1.5% | 2022 | 10135-15 | поверка | С-ГХЮ/31-10-2022/213498380 |  | 2022-10-31 | 100_063171
912 | Манометры избыточного давления, вакуумметры и мановакуумметры показывающие | КУСТ 204 | Куст газовых скважин 204 | Кгс | МП4-У | 212003842 | 0…40 МПа | 1.5% | 2022 | 10135-15 | поверка | С-ГХЮ/31-10-2022/213498379 |  | 2022-10-31 | 100_063171
913 | Манометры деформационные с трубчатой пружиной | КУСТ 204 | Скважина №5 | Кгс | WIKA 233.50 | 8972A61C | 0...40 МПа | 1.5% | 2021 | 55984-13 | поверка | С-ГХЮ/31-10-2022/213498603 |  | 2022-10-31 | 100_063171
914 | Манометры деформационные с трубчатой пружиной | КУСТ 204 | Скважина №5 | Кгс | WIKA 233.50 | 8972HQBA | 0...40 МПа | 1.5% | 2021 | 55984-13 | поверка | С-ГХЮ/31-10-2022/213498602 |  | 2022-10-31 | 100_063171
915 | Манометры деформационные с трубчатой пружиной | КУСТ 204 | Скважина №5 | Кгс | WIKA 233.50 | 8972A61Y | 0...40 МПа | 1.5% | 2021 | 55984-13 | поверка | С-ГХЮ/31-10-2022/213498601 |  | 2022-10-31 | 100_063171
916 | Манометры деформационные с трубчатой пружиной | КУСТ 204 | Скважина №5 | Кгс | WIKA 233.50 | 8972A62M | 0...40 МПа | 1.5% | 2021 | 55984-13 | поверка | С-ГХЮ/31-10-2022/213498600 |  | 2022-10-31 | 100_063171
917 | Манометры деформационные с трубчатой пружиной | КУСТ 204 | Скважина №2 | Кгс | WIKA 233.50 | 8971NU5L | 0...40 МПа | 1.5% | 2021 | 55984-13 | поверка | С-ГХЮ/31-10-2022/213498599 |  | 2022-10-31 | 100_063171
918 | Манометры деформационные с трубчатой пружиной | КУСТ 204 | Куст газовых скважин 204 | Кгс | WIKA 233.50 | 897217KK | 0...40 МПа | 1.5% | 2021 | 55984-13 | поверка | С-ГХЮ/31-10-2022/213498425 |  | 2022-10-31 | 100_063171
919 | Манометры деформационные с трубчатой пружиной | КУСТ 204 | Куст газовых скважин 204 | Кгс | WIKA 233.50 | 8971NU3O | 0...40 МПа | 1.5% | 2021 | 55984-13 | поверка | С-ГХЮ/31-10-2022/213498424 |  | 2022-10-31 | 100_063171
920 | Манометры деформационные с трубчатой пружиной | КУСТ 204 | Скважина №2 | Кгс | WIKA 233.50 | 8972IYWO | 0...40 МПа | 1.5% | 2021 | 55984-13 | поверка | С-ГХЮ/31-10-2022/213498596 |  | 2022-10-31 | 100_063171
921 | Манометры деформационные с трубчатой пружиной | КУСТ 204 | Скважина №6 | Кгс | WIKA 233.50 | 8972HQB3 | 0...40 МПа | 1.5% | 2021 | 55984-13 | поверка | С-ГХЮ/31-10-2022/213498595 |  | 2022-10-31 | 100_063171
922 | Манометры деформационные с трубчатой пружиной | КУСТ 204 | Скважина №6 | Кгс | WIKA 233.50 | 8972HQAX | 0...40 МПа | 1.5% | 2021 | 55984-13 | поверка | С-ГХЮ/31-10-2022/213498594 |  | 2022-10-31 | 100_063171
923 | Манометры деформационные с трубчатой пружиной | КУСТ 204 | Скважина №6 | Кгс | WIKA 233.50 | 8972A61K | 0...40 МПа | 1.5% | 2021 | 55984-13 | поверка | С-ГХЮ/31-10-2022/213498593 |  | 2022-10-31 | 100_063171
924 | Манометры деформационные с трубчатой пружиной | КУСТ 204 | Скважина №3 | Кгс | WIKA 233.50 | 8971NU36 | 0...40 МПа | 1.5% | 2021 | 55984-13 | поверка | С-ГХЮ/31-10-2022/213498568 |  | 2022-10-31 | 100_063171
925 | Манометры деформационные с трубчатой пружиной | КУСТ 204 | Скважина №3 | Кгс | WIKA 233.50 | 8972IYWP | 0...40 МПа | 1.5% | 2021 | 55984-13 | поверка | С-ГХЮ/31-10-2022/213498567 |  | 2022-10-31 | 100_063171
926 | Манометры деформационные с трубчатой пружиной | КУСТ 204 | Скважина №3 | Кгс | WIKA 233.50 | 8971NU1V | 0...40 МПа | 1.5% | 2021 | 55984-13 | поверка | С-ГХЮ/31-10-2022/213498547 |  | 2022-10-31 | 100_063171
927 | Манометры деформационные с трубчатой пружиной | КУСТ 204 | Скважина №3 | Кгс | WIKA 233.50 | 8972HQB2 | 0...40 МПа | 1.5% | 2021 | 55984-13 | поверка | С-ГХЮ/31-10-2022/213498546 |  | 2022-10-31 | 100_063171
928 | Манометры деформационные с трубчатой пружиной | КУСТ 204 | Скважина №4 | Кгс | WIKA 233.50 | 8971NU5A | 0...40 МПа | 1.5% | 2021 | 55984-13 | поверка | С-ГХЮ/31-10-2022/213498545 |  | 2022-10-31 | 100_063171
929 | Манометры деформационные с трубчатой пружиной | КУСТ 204 | Скважина №4 | Кгс | WIKA 233.50 | 8972HQB7 | 0...40 МПа | 1.5% | 2021 | 55984-13 | поверка | С-ГХЮ/31-10-2022/213498544 |  | 2022-10-31 | 100_063171
930 | Манометры деформационные с трубчатой пружиной | КУСТ 204 | Скважина №4 | Кгс | WIKA 233.50 | 8971NU3Y | 0...40 МПа | 1.5% | 2021 | 55984-13 | поверка | С-ГХЮ/31-10-2022/213498543 |  | 2022-10-31 | 100_063171
931 | Манометры деформационные с трубчатой пружиной | КУСТ 204 | Скважина №4 | Кгс | WIKA 233.50 | 8972I7JY | 0...40 МПа | 1.5% | 2021 | 55984-13 | поверка | С-ГХЮ/31-10-2022/213498542 |  | 2022-10-31 | 100_063171
932 | Манометры деформационные с трубчатой пружиной | КУСТ 204 | Скважина №1 | Кгс | WIKA 233.50 | 8971NU5B | 0...40 МПа | 1.5% | 2021 | 55984-13 | поверка | С-ГХЮ/31-10-2022/213498541 |  | 2022-10-31 | 100_063171
933 | Манометры деформационные с трубчатой пружиной | КУСТ 204 | Скважина №1 | Кгс | WIKA 233.50 | 8972HQAZ | 0...40 МПа | 1.5% | 2021 | 55984-13 | поверка | С-ГХЮ/31-10-2022/213498540 |  | 2022-10-31 | 100_063171
934 | Манометры деформационные с трубчатой пружиной | КУСТ 204 | Скважина №1 | Кгс | WIKA 233.50 | 8971NU1W | 0...40 МПа | 1.5% | 2021 | 55984-13 | поверка | С-ГХЮ/31-10-2022/213498539 |  | 2022-10-31 | 100_063171
935 | Манометры деформационные с трубчатой пружиной | КУСТ 204 | Куст газовых скважин 204 | Кгс | WIKA 233.50 | 8972I7K6 | 0...40 МПа | 1.5% | 2021 | 55984-13 | поверка | С-ГХЮ/31-10-2022/213498384 |  | 2022-10-31 | 100_063171
936 | Манометры деформационные с трубчатой пружиной | КУСТ 204 | Спи факела | Кгс | WIKA 233.50 | 8971NU34 | 0...40 МПа | 1.5% | 2021 | 55984-13 | поверка | С-ГХЮ/31-10-2022/213498537 |  | 2022-10-31 | 100_063171
937 | Манометры деформационные с трубчатой пружиной | КУСТ 204 | Спи факела | Кгс | WIKA 233.50 | 8972IYWB | 0...40 МПа | 1.5% | 2021 | 55984-13 | поверка | С-ГХЮ/31-10-2022/213498536 |  | 2022-10-31 | 100_063171
938 | Манометры, вакуумметры, мановакуумметры, напоромеры, тягомеры и тягонапоромеры | КУСТ 209 | Куст газовых скважин 209 | Кгс | МП3-Уф | 2422090 | 0…6 МПа | 1.5% | 2021 | 60168-15 | поверка | С-ГХЮ/21-09-2022/196198504 |  | 2022-09-21 | 100_063171
939 | Манометры избыточного давления, вакуумметры и мановакуумметры показывающие | КУСТ 209 | Скважина №4 | Кгс | МП4-У | 2085416 | 0…40 МПа | 1.5% | 2021 | 10135-15 | поверка | С-ГХЮ/21-09-2022/196198498 |  | 2022-09-21 | 100_063171
940 | Манометры избыточного давления, вакуумметры и мановакуумметры показывающие | КУСТ 209 | Куст газовых скважин 209 | Кгс | МП4-У | 212029133 | 0…40 МПа | 1.5% | 2021 | 10135-15 | поверка | С-ГХЮ/21-09-2022/196198497 |  | 2022-09-21 | 100_063171
941 | Манометры избыточного давления, вакуумметры и мановакуумметры показывающие | КУСТ 209 | Куст газовых скважин 209 | Кгс | МП4-У | 2015139 | 0…40 МПа | 1.5% | 2021 | 10135-15 | поверка | С-ГХЮ/21-09-2022/196198495 |  | 2022-09-21 | 100_063171
942 | Манометры избыточного давления, вакуумметры и мановакуумметры показывающие | КУСТ 209 | Куст газовых скважин 209 | Кгс | МП4-У | 212029681 | 0…40 МПа | 1.5% | 2021 | 10135-15 | поверка | С-ГХЮ/21-09-2022/196198494 |  | 2022-09-21 | 100_063171
943 | Манометры избыточного давления, вакуумметры и мановакуумметры показывающие | КУСТ 209 | Куст газовых скважин 209 | Кгс | МП4-У | 2015132 | 0…40 МПа | 1.5% | 2021 | 10135-15 | поверка | С-ГХЮ/21-09-2022/196198492 |  | 2022-09-21 | 100_063171
944 | Манометры избыточного давления, вакуумметры и мановакуумметры показывающие | КУСТ 209 | Куст газовых скважин 209 | Кгс | МП4-У | 212001791 | 0…40 МПа | 1.5% | 2021 | 10135-15 | поверка | С-ГХЮ/21-09-2022/196198457 |  | 2022-09-21 | 100_063171
945 | Манометры избыточного давления, вакуумметры и мановакуумметры показывающие | КУСТ 209 | Куст газовых скважин 209 | Кгс | МП4-У | 212001763 | 0…40 МПа | 1.5% | 2021 | 10135-15 | поверка | С-ГХЮ/21-09-2022/196198455 |  | 2022-09-21 | 100_063171
946 | Манометры избыточного давления, вакуумметры и мановакуумметры показывающие | КУСТ 209 | Куст газовых скважин 209 | Кгс | МП4-У | 212001764 | 0…40 МПа | 1.5% | 2021 | 10135-15 | поверка | С-ГХЮ/21-09-2022/196198454 |  | 2022-09-21 | 100_063171
947 | Манометры избыточного давления, вакуумметры и мановакуумметры показывающие | КУСТ 209 | Куст газовых скважин 209 | Кгс | МП4-У | 212003840 | 0…40 МПа | 1.5% | 2021 | 10135-15 | поверка | С-ГХЮ/21-09-2022/196198453 |  | 2022-09-21 | 100_063171
948 | Манометры, вакуумметры, мановакуумметры, напоромеры, тягомеры и тягонапоромеры | КУСТ 209 | Куст газовых скважин 209 | Кгс | МП4-Уф | 716119271943 | 0...40 МПа | 1.5% | 2021 | 60168-15 | поверка | С-ГХЮ/15-09-2022/186965800 |  | 2022-09-15 | 100_063171
949 | Манометры избыточного давления, вакуумметры и мановакуумметры показывающие | КУСТ 209 | Куст газовых скважин 209 | Кгс | МП4-У | 212029678 | 0…40 МПа | 1.5% | 2021 | 10135-15 | поверка | С-ГХЮ/14-09-2022/196198570 |  | 2022-09-14 | 100_063171
950 | Манометры избыточного давления, вакуумметры и мановакуумметры показывающие | КУСТ 209 | Куст газовых скважин 209 | Кгс | МП4-У | 212032504 | 0…40 МПа | 1.5% | 2021 | 10135-15 | поверка | С-ГХЮ/14-09-2022/196198569 |  | 2022-09-14 | 100_063171
951 | Манометры избыточного давления, вакуумметры и мановакуумметры показывающие | КУСТ 209 | Куст газовых скважин 209 | Кгс | МП4-У | 40М012 | 0..400 кПа | 1.5% | 2021 | 10135-15 | поверка | С-ГХЮ/14-09-2022/196198567 |  | 2022-09-14 | 100_063171
952 | Манометры избыточного давления, вакуумметры и мановакуумметры показывающие | КУСТ 209 | Куст газовых скважин 209 | Кгс | МП4-У | 40М070 | 0..400 кПа | 1.5% | 2021 | 10135-15 | поверка | С-ГХЮ/14-09-2022/196198566 |  | 2022-09-14 | 100_063171
953 | Манометры избыточного давления, вакуумметры и мановакуумметры показывающие | КУСТ 209 | Куст газовых скважин 209 | Кгс | МП4-У | 212029141 | 0…40 МПа | 1.5% | 2021 | 10135-15 | поверка | С-ГХЮ/14-09-2022/196198564 |  | 2022-09-14 | 100_063171
954 | Манометры, вакуумметры и мановакуумметры показывающие | КУСТ 209 | Куст газовых скважин 209 | Кгс | МП3А-Кс | 211037541 | 0..400 кПа | 1.5% | 2021 | 50119-17 | поверка | С-ГХЮ/13-09-2022/185745829 |  | 2022-09-13 | 100_063171
955 | Манометры избыточного давления, вакуумметры и мановакуумметры показывающие | КУСТ 209 | Линия факела | Кгс | МП4-У | 212001456 | 0…10 МПа | 1.5% | 2021 | 10135-15 | поверка | С-БП/17-06-2024/346638556 |  | 2022-09-13 | 100_063171
956 | Манометры избыточного давления, вакуумметры и мановакуумметры показывающие |  |  |  | МП4-У | 212001722 | 0…25 МПа | 1.5% | 2021 | 10135-15 | поверка | Свидетельство о поверке |  | 2022-09-13 | 100_063171
957 | Манометры избыточного давления, вакуумметры и мановакуумметры показывающие | КУСТ 209 | Коллектор газа | Кгс | МП4-У | 212001721 | 0…25 МПа | 1.5% | 2021 | 10135-15 | поверка | С-БП/17-06-2024/346638555 |  | 2022-09-13 | 100_063171
958 | Манометры избыточного давления, вакуумметры и мановакуумметры показывающие | КУСТ 209 | Линия факела | Кгс | МП4-У | 212001755 | 0…25 МПа | 1.5% | 2021 | 10135-15 | поверка | С-БП/17-06-2024/346638552 |  | 2022-09-13 | 100_063171
959 | Манометры избыточного давления, вакуумметры и мановакуумметры показывающие | КУСТ 209 | Линия факела | Кгс | МП4-У | 212001729 | 0…25 МПа | 1.5% | 2021 | 10135-15 | поверка | С-БП/17-06-2024/346638553 |  | 2022-09-13 | 100_063171
960 | Манометры избыточного давления, вакуумметры и мановакуумметры показывающие | КУСТ 209 | Куст газовых скважин 209 | Кгс | МП4-У | 212001800 | 0…40 МПа | 1.5% | 2021 | 10135-15 | поверка | С-ГХЮ/13-09-2022/185745822 |  | 2022-09-13 | 100_063171
961 | Манометры, вакуумметры, мановакуумметры, напоромеры, тягомеры и тягонапоромеры | КУСТ 209 | Куст газовых скважин 209 | Кгс | ДМ8008-Вуф | A0150307 | 0…25 МПа | 1.5% | 2021 | 60168-15 | поверка | С-ГХЮ/21-09-2022/196198500 |  | 2022-09-21 | 100_063171
962 | Манометры, вакуумметры, мановакуумметры, напоромеры, тягомеры и тягонапоромеры | КУСТ 209 | Куст газовых скважин 209 | Кгс | ДМ8008-Вуф | A0140746 | 0…60 МПа | 1.5% | 2021 | 60168-15 | поверка | С-ГХЮ/21-09-2022/196198499 |  | 2022-09-21 | 100_063171
963 | Манометры деформационные с трубчатой пружиной | КУСТ 209 | Скважина №3 | Кгс | WIKA 233.50 | 8972DBOC | 0...40 МПа | 1.5% | 2022 | 55984-13 | поверка | С-ГХЮ/18-09-2022/188495027 |  | 2022-09-18 | 100_063171
964 | Преобразователи давления измерительные | КУСТ 209 | Куст газовых скважин 209 | Кгс | E-10, WIKA | 110EZYT0 | 0…16 МПа | 1.5% | 2022 | 60015-15 | поверка | С-ГХЮ/06-10-2022/199243567 |  | 2022-10-06 | 100_063171
965 | Преобразователи давления измерительные | КУСТ 209 | Куст газовых скважин 209 | Кгс | E-10, WIKA | 110EZYT4 | 0…16 МПа | 1.5% | 2022 | 60015-15 | поверка | С-ГХЮ/06-10-2022/199243566 |  | 2022-10-06 | 100_063171
966 | Тягомеры, напоромеры, тягонапоромеры мембранные показывающие | ГП9 | Блок-бокс подготовки газа на собственные нужды (укпг-2) | М8.1-1 | ТНМП-52-М2 | 2108232 | -0,08...+0,08 кПа | 1.5% | 2022 | 68065-17 | поверка | С-АЦА/02-03-2022/136442897 |  | 2022-03-02 | 100_063171
967 | Тягомеры, напоромеры, тягонапоромеры мембранные показывающие | ГП9 | Блок-бокс подготовки газа на собственные нужды (укпг-2) | М8.1-2 | ТНМП-52-М2 | 2108203 | -0,08...+0,08 кПа | 1.5% | 2022 | 68065-17 | поверка | С-АЦА/02-03-2022/139567025 |  | 2022-03-02 | 100_063171
968 | Тягомеры, напоромеры, тягонапоромеры мембранные показывающие | ГП9 | Блок-бокс подготовки газа на собственные нужды (укпг-2) | М8.1-3 | ТНМП-52-М2 | 2108236 | -0,08...+0,08 кПа | 1.5% | 2022 | 68065-17 | поверка | С-АЦА/02-03-2022/136442401 |  | 2022-03-02 | 100_063171
970 | Микроамперметры, миллиамперметры, амперметры и вольтметры щитовые | БКТП |  |  | Ц42,Э42 | 210008064 | -- | 0.1% | 2022 | 69582-17 | поверка | С-БП/13-10-2022/192931389 | 2025-04-14 | 2022-10-13 | 100_063171
971 | Микроамперметры, миллиамперметры, амперметры и вольметры щитовые | БКТП |  |  | Ц42,Э42 | 210008061 | -- | 0.1% | 2022 | 69582-17 | поверка | С-БП/13-10-2022/192931390 |  | 2022-10-13 | 100_063171
972 | Микроамперметры, миллиамперметры, амперметры и вольметры щитовые | БКТП |  |  | Ц42,Э42 | 210007194 | -- | 0.1% | 2022 | 69582-17 | поверка | С-БП/13-10-2022/192931391 |  | 2022-10-13 | 100_063171
973 | Микроамперметры, миллиамперметры, амперметры и вольметры щитовые | БКТП |  |  | Ц42,Э42 | 210007193 | -- | 0.1% | 2022 | 69582-17 | поверка | С-БП/13-10-2022/192931392 |  | 2022-10-13 | 100_063171
974 | Микроамперметры, миллиамперметры, амперметры и вольметры щитовые | БКТП |  |  | Ц42,Э42 | 210007190 | -- | 0.1% | 2022 | 69582-17 | поверка | С-БП/13-10-2022/192931393 |  | 2022-10-13 | 100_063171
975 | Микроамперметры, миллиамперметры, амперметры и вольметры щитовые | БКТП |  |  | Ц42,Э42 | 210007056 | -- | 0.1% | 2022 | 69582-17 | поверка | С-БП/13-10-2022/192931394 |  | 2022-10-13 | 100_063171
976 | Микроамперметры, миллиамперметры, амперметры и вольметры щитовые | БКТП |  |  | Ц42,Э42 | 210005756 | -- | 0.1% | 2022 | 69582-17 | поверка | С-БП/13-10-2022/192931395 |  | 2022-10-13 | 100_063171
977 | Микроамперметры, миллиамперметры, амперметры и вольметры щитовые | БКТП |  |  | Ц42,Э42 | 210005748 | -- | 0.1% | 2022 | 69582-17 | поверка | С-БП/13-10-2022/192931396 |  | 2022-10-13 | 100_063171
978 | Микроамперметры, миллиамперметры, амперметры и вольметры щитовые | БКТП |  |  | Ц42,Э42 | 210005737 | -- | 0.1% | 2022 | 69582-17 | поверка | С-БП/13-10-2022/192931397 |  | 2022-10-13 | 100_063171
979 | Микроамперметры, миллиамперметры, амперметры и вольметры щитовые | БКТП |  |  | Ц42,Э42 | 210005735 | -- | 0.1% | 2022 | 69582-17 | поверка | С-БП/13-10-2022/192931398 |  | 2022-10-13 | 100_063171
980 | Микроамперметры, миллиамперметры, амперметры и вольметры щитовые | БКТП |  |  | Ц42,Э42 | 210001634 | -- | 0.1% | 2022 | 69582-17 | поверка | С-БП/13-10-2022/192931399 |  | 2022-10-13 | 100_063171
981 | Микроамперметры, миллиамперметры, амперметры и вольметры щитовые | БКТП |  |  | Ц42,Э42 | 210001630 | -- | 0.1% | 2022 | 69582-17 | поверка | С-БП/13-10-2022/192931400 |  | 2022-10-13 | 100_063171
982 | Микроамперметры, миллиамперметры, амперметры и вольметры щитовые | БКТП |  |  | Ц42,Э42 | 210001616 | -- | 0.1% | 2022 | 69582-17 | поверка | С-БП/13-10-2022/192931401 |  | 2022-10-13 | 100_063171
983 | Микроамперметры, миллиамперметры, амперметры и вольметры щитовые | БКТП |  |  | Ц42,Э42 | 210001614 | -- | 0.1% | 2022 | 69582-17 | поверка | С-БП/13-10-2022/192931402 |  | 2022-10-13 | 100_063171
984 | Микроамперметры, миллиамперметры, амперметры и вольметры щитовые | БКТП |  |  | Ц42,Э42 | 210005750 | -- | 0.1% | 2022 | 69582-17 | поверка | С-БП/13-10-2022/192931403 |  | 2022-10-13 | 100_063171
985 | Микроамперметры, миллиамперметры, амперметры и вольметры щитовые | БКТП |  |  | Ц42,Э42 | 210004984 | -- | 0.1% | 2022 | 69582-17 | поверка | С-БП/13-10-2022/192931404 |  | 2022-10-13 | 100_063171
986 | Микроамперметры, миллиамперметры, амперметры и вольметры щитовые | БКТП |  |  | Ц42,Э42 | 210001626 | -- | 0.1% | 2022 | 69582-17 | поверка | С-БП/13-10-2022/192931405 |  | 2022-10-13 | 100_063171
987 | Микроамперметры, миллиамперметры, амперметры и вольметры щитовые | БКТП |  |  | Ц42,Э42 | 210001625 | -- | 0.1% | 2022 | 69582-17 | поверка | С-БП/13-10-2022/192931406 |  | 2022-10-13 | 100_063171
988 | Микроамперметры, миллиамперметры, амперметры и вольметры щитовые | БКТП |  |  | Ц42,Э42 | 210002828 | -- | 0.1% | 2022 | 69582-17 | поверка | С-БП/13-10-2022/192931407 |  | 2022-10-13 | 100_063171
989 | Микроамперметры, миллиамперметры, амперметры и вольметры щитовые | БКТП |  |  | Ц42,Э42 | 210008081 | -- | 0.1% | 2022 | 69582-17 | поверка | С-БП/13-10-2022/192931408 |  | 2022-10-13 | 100_063171
990 | Микроамперметры, миллиамперметры, амперметры и вольметры щитовые | БКТП |  |  | Ц42,Э42 | 210008084 | -- | 0.1% | 2022 | 69582-17 | поверка | С-БП/13-10-2022/192931409 |  | 2022-10-13 | 100_063171
991 | Микроамперметры, миллиамперметры, амперметры и вольметры щитовые | БКТП |  |  | Ц42,Э42 | 210001607 | -- | 0.1% | 2022 | 69582-17 | поверка | С-БП/13-10-2022/192931410 |  | 2022-10-13 | 100_063171
992 | Микроамперметры, миллиамперметры, амперметры и вольметры щитовые | БКТП |  |  | Ц42,Э42 | 210001241 | -- | 0.1% | 2022 | 69582-17 | поверка | С-БП/13-10-2022/192931411 |  | 2022-10-13 | 100_063171
993 | Микроамперметры, миллиамперметры, амперметры и вольметры щитовые | БКТП |  |  | Ц42,Э42 | 210029863 | -- | 0.1% | 2022 | 69582-17 | поверка | С-БП/13-10-2022/192931412 |  | 2022-10-13 | 100_063171
994 | Микроамперметры, миллиамперметры, амперметры и вольметры щитовые | БКТП |  |  | Ц42,Э42 | 210028928 | -- | 0.1% | 2022 | 69582-17 | поверка | С-БП/13-10-2022/192931413 |  | 2022-10-13 | 100_063171
995 | Микроамперметры, миллиамперметры, амперметры и вольметры щитовые | БКТП |  |  | Ц42,Э42 | 210031541 | -- | 0.1% | 2022 | 69582-17 | поверка | С-БП/13-10-2022/192931414 |  | 2022-10-13 | 100_063171
996 | Микроамперметры, миллиамперметры, амперметры и вольметры щитовые | БКТП |  |  | Ц42,Э42 | 210019814 | -- | 0.1% | 2022 | 69582-17 | поверка | С-БП/13-10-2022/192931415 |  | 2022-10-13 | 100_063171
997 | Микроамперметры, миллиамперметры, амперметры и вольметры щитовые | БКТП |  |  | Ц42,Э42 | 210029790 | -- | 0.1% | 2022 | 69582-17 | поверка | С-БП/13-10-2022/192931416 |  | 2022-10-13 | 100_063171
998 | Микроамперметры, миллиамперметры, амперметры и вольметры щитовые | БКТП |  |  | Ц42,Э42 | 210028932 | -- | 0.1% | 2022 | 69582-17 | поверка | С-БП/13-10-2022/192931417 |  | 2022-10-13 | 100_063171
999 | Микроамперметры, миллиамперметры, амперметры и вольметры щитовые | БКТП |  |  | Ц42,Э42 | 210020781 | -- | 0.1% | 2022 | 69582-17 | поверка | С-БП/13-10-2022/192931418 |  | 2022-10-13 | 100_063171
1000 | Микроамперметры, миллиамперметры, амперметры и вольметры щитовые | БКТП |  |  | Ц42,Э42 | 210029977 | -- | 0.1% | 2022 | 69582-17 | поверка | С-БП/13-10-2022/192931419 |  | 2022-10-13 | 100_063171
1001 | Микроамперметры, миллиамперметры, амперметры и вольметры щитовые | БКТП |  |  | Ц42,Э42 | 210029227 | -- | 0.1% | 2022 | 69582-17 | поверка | С-БП/13-10-2022/192931420 |  | 2022-10-13 | 100_063171
1002 | Микроамперметры, миллиамперметры, амперметры и вольметры щитовые | БКТП |  |  | Ц42,Э42 | 210037715 | -- | 0.1% | 2022 | 69582-17 | поверка | С-БП/13-10-2022/192931421 |  | 2022-10-13 | 100_063171
1003 | Микроамперметры, миллиамперметры, амперметры и вольметры щитовые | БКТП |  |  | Ц42,Э42 | 210032870 | -- | 0.1% | 2022 | 69582-17 | поверка | С-БП/13-10-2022/192931422 |  | 2022-10-13 | 100_063171
1004 | Микроамперметры, миллиамперметры, амперметры и вольметры щитовые | БКТП |  |  | Ц42,Э42 | 210029791 | -- | 0.1% | 2022 | 69582-17 | поверка | С-БП/13-10-2022/192931423 |  | 2022-10-13 | 100_063171
1005 | Микроамперметры, миллиамперметры, амперметры и вольметры щитовые | БКТП |  |  | Ц42,Э42 | 210058798 | -- | 0.1% | 2022 | 69582-17 | поверка | С-БП/13-10-2022/192931424 |  | 2022-10-13 | 100_063171
1006 | Микроамперметры, миллиамперметры, амперметры и вольметры щитовые | БКТП |  |  | Ц42,Э42 | 210048993 | -- | 0.1% | 2022 | 69582-17 | поверка | С-БП/13-10-2022/192931425 |  | 2022-10-13 | 100_063171
1007 | Микроамперметры, миллиамперметры, амперметры и вольметры щитовые | БКТП |  |  | Ц42,Э42 | 210045742 | -- | 0.1% | 2022 | 69582-17 | поверка | С-БП/13-10-2022/192931426 |  | 2022-10-13 | 100_063171
1008 | Микроамперметры, миллиамперметры, амперметры и вольметры щитовые | БКТП |  |  | Ц42,Э42 | 210046910 | -- | 0.1% | 2022 | 69582-17 | поверка | С-БП/13-10-2022/192931427 |  | 2022-10-13 | 100_063171
1009 | Микроамперметры, миллиамперметры, амперметры и вольметры щитовые | БКТП |  |  | Ц42,Э42 | 210046954 | -- | 0.1% | 2022 | 69582-17 | поверка | С-БП/13-10-2022/192931428 |  | 2022-10-13 | 100_063171
1010 | Микроамперметры, миллиамперметры, амперметры и вольметры щитовые | БКТП |  |  | Ц42,Э42 | 210046927 | -- | 0.1% | 2022 | 69582-17 | поверка | С-БП/13-10-2022/192931429 |  | 2022-10-13 | 100_063171
1011 | Микроамперметры, миллиамперметры, амперметры и вольметры щитовые | БКТП |  |  | Ц42,Э42 | 210037719 | -- | 0.1% | 2022 | 69582-17 | поверка | С-БП/11-10-2022/192120179 |  | 2022-10-11 | 100_063171
1012 | Микроамперметры, миллиамперметры, амперметры и вольметры щитовые | БКТП |  |  | Ц42,Э42 | 210036560 | -- | 0.1% | 2022 | 69582-17 | поверка | С-БП/11-10-2022/192120178 |  | 2022-10-11 | 100_063171
1013 | Микроамперметры, миллиамперметры, амперметры и вольметры щитовые | БКТП |  |  | Ц42,Э42 | 493 | -- | 0.1% | 2022 | 69582-17 | поверка | С-БП/13-10-2022/192931369 |  | 2022-10-13 | 100_063171
1014 | Микроамперметры, миллиамперметры, амперметры и вольметры щитовые | БКТП |  |  | Ц42,Э42 | 3143 | -- | 0.1% | 2022 | 69582-17 | поверка | С-БП/13-10-2022/192931370 |  | 2022-10-13 | 100_063171
1015 | Микроамперметры, миллиамперметры, амперметры и вольметры щитовые | БКТП |  |  | Ц42,Э42 | 210001265 | -- | 0.1% | 2022 | 69582-17 | поверка | С-БП/13-10-2022/192931373 |  | 2022-10-13 | 100_063171
1016 | Микроамперметры, миллиамперметры, амперметры и вольметры щитовые | БКТП |  |  | Ц42,Э42 | 210001268 | -- | 0.1% | 2022 | 69582-17 | поверка | С-БП/13-10-2022/192931374 |  | 2022-10-13 | 100_063171
1017 | Микроамперметры, миллиамперметры, амперметры и вольметры щитовые | БКТП |  |  | Ц42,Э42 | 210001240 | -- | 0.1% | 2022 | 69582-17 | поверка | С-БП/13-10-2022/192931375 | должность | 2022-10-13 | 100_063171
1018 | Микроамперметры, миллиамперметры, амперметры и вольметры щитовые | БКТП |  |  | Ц42,Э42 | 210001256 | -- | 0.1% | 2022 | 69582-17 | поверка | С-БП/13-10-2022/192931376 |  | 2022-10-13 | 100_063171
1019 | Микроамперметры, миллиамперметры, амперметры и вольметры щитовые | БКТП |  |  | Ц42,Э42 | 210001239 | -- | 0.1% | 2022 | 69582-17 | поверка | С-БП/13-10-2022/192931377 |  | 2022-10-13 | 100_063171
1020 | Микроамперметры, миллиамперметры, амперметры и вольметры щитовые | БКТП |  |  | Ц42,Э42 | 210001269 | -- | 0.1% | 2022 | 69582-17 | поверка | С-БП/13-10-2022/192931378 |  | 2022-10-13 | 100_063171
1021 | Микроамперметры, миллиамперметры, амперметры и вольметры щитовые | БКТП |  |  | Ц42,Э42 | 210084160 | -- | 0.1% | 2022 | 69582-17 | поверка | С-БП/11-10-2022/192120173 | должность | 2022-10-11 | 100_063171
1022 | Микроамперметры, миллиамперметры, амперметры и вольметры щитовые | БКТП |  |  | Ц42,Э42 | 210034471 | -- | 0.1% | 2022 | 69582-17 | поверка | С-БП/11-10-2022/192120629 |  | 2022-10-11 | 100_063171
1023 | Микроамперметры, миллиамперметры, амперметры и вольметры щитовые | БКТП |  |  | Ц42,Э42 | 210034469 | -- | 0.1% | 2022 | 69582-17 | поверка | С-БП/11-10-2022/192120628 |  | 2022-10-11 | 100_063171
1024 | Микроамперметры, миллиамперметры, амперметры и вольметры щитовые | БКТП |  |  | Ц42,Э42 | 210036559 | -- | 0.1% | 2022 | 69582-17 | поверка | С-БП/11-10-2022/192120640 |  | 2022-10-11 | 100_063171
1025 | Микроамперметры, миллиамперметры, амперметры и вольметры щитовые | БКТП |  |  | Ц42,Э42 | 210035280 | -- | 0.1% | 2022 | 69582-17 | поверка | С-БП/11-10-2022/192120630 | должность | 2022-10-11 | 100_063171
1026 | Микроамперметры, миллиамперметры, амперметры и вольметры щитовые | БКТП |  |  | Ц42,Э42 | 210065084 | -- | 0.1% | 2022 | 69582-17 | поверка | С-БП/13-10-2022/192931466 |  | 2022-10-13 | 100_063171
1027 | Микроамперметры, миллиамперметры, амперметры и вольметры щитовые | БКТП |  |  | Ц42,Э42 | 210061896 | -- | 0.1% | 2022 | 69582-17 | поверка | С-БП/13-10-2022/192931465 |  | 2022-10-13 | 100_063171
1028 | Микроамперметры, миллиамперметры, амперметры и вольметры щитовые | БКТП |  |  | Ц42,Э42 | 210065082 | -- | 0.1% | 2022 | 69582-17 | поверка | С-БП/13-10-2022/192931468 |  | 2022-10-13 | 100_063171
1029 | Микроамперметры, миллиамперметры, амперметры и вольметры щитовые | БКТП |  |  | Ц42,Э42 | 210065328 | -- | 0.1% | 2022 | 69582-17 | поверка | С-БП/13-10-2022/192931467 |  | 2022-10-13 | 100_063171
1030 | Микроамперметры, миллиамперметры, амперметры и вольметры щитовые | БКТП |  |  | Ц42,Э42 | 210061907 | -- | 0.1% | 2022 | 69582-17 | поверка | С-БП/13-10-2022/192931469 |  | 2022-10-13 | 100_063171
1031 | Микроамперметры, миллиамперметры, амперметры и вольметры щитовые | БКТП |  |  | Ц42,Э42 | 210061900 | -- | 0.1% | 2022 | 69582-17 | поверка | С-БП/13-10-2022/192931471 |  | 2022-10-13 | 100_063171
1032 | Микроамперметры, миллиамперметры, амперметры и вольметры щитовые | БКТП |  |  | Ц42,Э42 | 210061906 | -- | 0.1% | 2022 | 69582-17 | поверка | С-БП/13-10-2022/192931472 |  | 2022-10-13 | 100_063171
1033 | Микроамперметры, миллиамперметры, амперметры и вольметры щитовые | БКТП |  |  | Ц42,Э42 | 210062025 | -- | 0.1% | 2022 | 69582-17 | поверка | С-БП/13-10-2022/192931474 |  | 2022-10-13 | 100_063171
1034 | Микроамперметры, миллиамперметры, амперметры и вольметры щитовые | БКТП |  |  | Ц42,Э42 | 210061911 | -- | 0.1% | 2022 | 69582-17 | поверка | С-БП/13-10-2022/192931475 |  | 2022-10-13 | 100_063171
1035 | Микроамперметры, миллиамперметры, амперметры и вольметры щитовые | БКТП |  |  | Ц42,Э42 | 210061908 | -- | 0.1% | 2022 | 69582-17 | поверка | С-БП/13-10-2022/192931476 |  | 2022-10-13 | 100_063171
1036 | Микроамперметры, миллиамперметры, амперметры и вольметры щитовые | БКТП |  |  | Ц42,Э42 | 210065074 | -- | 0.1% | 2022 | 69582-17 | поверка | С-БП/13-10-2022/192931477 |  | 2022-10-13 | 100_063171
1037 | Микроамперметры, миллиамперметры, амперметры и вольметры щитовые | БКТП |  |  | Ц42,Э42 | 210074142 | -- | 0.1% | 2022 | 69582-17 | поверка | С-БП/13-10-2022/192931478 |  | 2022-10-13 | 100_063171
1038 | Микроамперметры, миллиамперметры, амперметры и вольметры щитовые | БКТП |  |  | Ц42,Э42 | 210074175 | -- | 0.1% | 2022 | 69582-17 | поверка | С-БП/13-10-2022/192931479 |  | 2022-10-13 | 100_063171
1039 | Микроамперметры, миллиамперметры, амперметры и вольметры щитовые | БКТП |  |  | Ц42,Э42 | 210074152 | -- | 0.1% | 2022 | 69582-17 | поверка | С-БП/13-10-2022/192931480 |  | 2022-10-13 | 100_063171
1040 | Микроамперметры, миллиамперметры, амперметры и вольметры щитовые | БКТП |  |  | Ц42,Э42 | 210075468 | -- | 0.1% | 2022 | 69582-17 | поверка | С-БП/13-10-2022/192931481 |  | 2022-10-13 | 100_063171
1041 | Микроамперметры, миллиамперметры, амперметры и вольметры щитовые | БКТП |  |  | Ц42,Э42 | 210048900 | -- | 0.1% | 2022 | 69582-17 | поверка | С-БП/13-10-2022/192931432 |  | 2022-10-13 | 100_063171
1042 | Микроамперметры, миллиамперметры, амперметры и вольметры щитовые | БКТП |  |  | Ц42,Э42 | 210063263 | -- | 0.1% | 2022 | 69582-17 | поверка | С-БП/13-10-2022/192931433 |  | 2022-10-13 | 100_063171
1043 | Микроамперметры, миллиамперметры, амперметры и вольметры щитовые | БКТП |  |  | Ц42,Э42 | 210047325 | -- | 0.1% | 2022 | 69582-17 | поверка | С-БП/13-10-2022/192931431 |  | 2022-10-13 | 100_063171
1044 | Микроамперметры, миллиамперметры, амперметры и вольметры щитовые | БКТП |  |  | Ц42,Э42 | 210046951 | -- | 0.1% | 2022 | 69582-17 | поверка | С-БП/13-10-2022/192931430 |  | 2022-10-13 | 100_063171
1045 | Микроамперметры, миллиамперметры, амперметры и вольметры щитовые | БКТП |  |  | Ц42,Э42 | 210001272 | -- | 0.1% | 2022 | 69582-17 | поверка | С-БП/13-10-2022/192931379 |  | 2022-10-13 | 100_063171
1046 | Микроамперметры, миллиамперметры, амперметры и вольметры щитовые | БКТП |  |  | Ц42,Э42 | 210001252 | -- | 0.1% | 2022 | 69582-17 | поверка | С-БП/13-10-2022/192931380 |  | 2022-10-13 | 100_063171
1047 | Микроамперметры, миллиамперметры, амперметры и вольметры щитовые | БКТП |  |  | Ц42,Э42 | 210007249 | -- | 0.1% | 2022 | 69582-17 | поверка | С-БП/13-10-2022/192931381 |  | 2022-10-13 | 100_063171
1048 | Микроамперметры, миллиамперметры, амперметры и вольметры щитовые | БКТП |  |  | Ц42,Э42 | 2073 | -- | 0.1% | 2022 | 69582-17 | поверка | С-БП/13-10-2022/192931382 |  | 2022-10-13 | 100_063171
1049 | Микроамперметры, миллиамперметры, амперметры и вольметры щитовые | БКТП |  |  | Ц42,Э42 | 2072 | -- | 0.1% | 2022 | 69582-17 | поверка | С-БП/13-10-2022/192931383 |  | 2022-10-13 | 100_063171
1050 | Микроамперметры, миллиамперметры, амперметры и вольметры щитовые | БКТП |  |  | Ц42,Э42 | 2071 | -- | 0.1% | 2022 | 69582-17 | поверка | С-БП/13-10-2022/192931384 |  | 2022-10-13 | 100_063171
1051 | Микроамперметры, миллиамперметры, амперметры и вольметры щитовые | БКТП |  |  | Ц42,Э42 | 2070 | -- | 0.1% | 2022 | 69582-17 | поверка | С-БП/13-10-2022/192931385 |  | 2022-10-13 | 100_063171
1052 | Микроамперметры, миллиамперметры, амперметры и вольметры щитовые | БКТП |  |  | Ц42,Э42 | 2069 | -- | 0.1% | 2022 | 69582-17 | поверка | С-БП/13-10-2022/192931386 |  | 2022-10-13 | 100_063171
1053 | Микроамперметры, миллиамперметры, амперметры и вольметры щитовые | БКТП |  |  | Ц42,Э42 | 210008070 | -- | 0.1% | 2022 | 69582-17 | поверка | С-БП/13-10-2022/192931387 |  | 2022-10-13 | 100_063171
1054 | Микроамперметры, миллиамперметры, амперметры и вольметры щитовые | БКТП |  |  | Ц42,Э42 | 210008066 | -- | 0.1% | 2022 | 69582-17 | поверка | С-БП/13-10-2022/192931388 |  | 2022-10-13 | 100_063171
1055 | Микроамперметры, миллиамперметры, амперметры и вольметры щитовые | БКТП |  |  | Ц42,Э42 | 210061895 | -- | 0.1% | 2022 | 69582-17 | поверка | С-БП/13-10-2022/192931464 |  | 2022-10-13 | 100_063171
1056 | Микроамперметры, миллиамперметры, амперметры и вольметры щитовые | БКТП |  |  | Ц42,Э42 | 210047069 | -- | 0.1% | 2022 | 69582-17 | поверка | С-БП/13-10-2022/192931463 |  | 2022-10-13 | 100_063171
1057 | Микроамперметры, миллиамперметры, амперметры и вольметры щитовые | БКТП |  |  | Ц42,Э42 | 210047059 | -- | 0.1% | 2022 | 69582-17 | поверка | С-БП/13-10-2022/192931462 |  | 2022-10-13 | 100_063171
1058 | Микроамперметры, миллиамперметры, амперметры и вольметры щитовые | БКТП |  |  | Ц42,Э42 | 210047057 | -- | 0.1% | 2022 | 69582-17 | поверка | С-БП/13-10-2022/192931461 |  | 2022-10-13 | 100_063171
1059 | Микроамперметры, миллиамперметры, амперметры и вольметры щитовые | БКТП |  |  | Ц42,Э42 | 210047071 | -- | 0.1% | 2022 | 69582-17 | поверка | С-БП/13-10-2022/192931460 |  | 2022-10-13 | 100_063171
1060 | Микроамперметры, миллиамперметры, амперметры и вольметры щитовые | БКТП |  |  | Ц42,Э42 | 210047066 | -- | 0.1% | 2022 | 69582-17 | поверка | С-БП/13-10-2022/192931459 |  | 2022-10-13 | 100_063171
1061 | Микроамперметры, миллиамперметры, амперметры и вольметры щитовые | БКТП |  |  | Ц42,Э42 | 210047047 | -- | 0.1% | 2022 | 69582-17 | поверка | С-БП/13-10-2022/192931458 |  | 2022-10-13 | 100_063171
1062 | Микроамперметры, миллиамперметры, амперметры и вольметры щитовые | БКТП |  |  | Ц42,Э42 | 210047035 | -- | 0.1% | 2022 | 69582-17 | поверка | С-БП/13-10-2022/192931457 |  | 2022-10-13 | 100_063171
1063 | Микроамперметры, миллиамперметры, амперметры и вольметры щитовые | БКТП |  |  | Ц42,Э42 | 210047072 | -- | 0.1% | 2022 | 69582-17 | поверка | С-БП/13-10-2022/192931456 |  | 2022-10-13 | 100_063171
1064 | Микроамперметры, миллиамперметры, амперметры и вольметры щитовые | БКТП |  |  | Ц42,Э42 | 210047078 | -- | 0.1% | 2022 | 69582-17 | поверка | С-БП/13-10-2022/192931455 |  | 2022-10-13 | 100_063171
1065 | Микроамперметры, миллиамперметры, амперметры и вольметры щитовые | БКТП |  |  | Ц42,Э42 | 210047041 | -- | 0.1% | 2022 | 69582-17 | поверка | С-БП/13-10-2022/192931454 |  | 2022-10-13 | 100_063171
1066 | Микроамперметры, миллиамперметры, амперметры и вольметры щитовые | БКТП |  |  | Ц42,Э42 | 210047037 | -- | 0.1% | 2022 | 69582-17 | поверка | С-БП/13-10-2022/192931453 |  | 2022-10-13 | 100_063171
1067 | Микроамперметры, миллиамперметры, амперметры и вольметры щитовые | БКТП |  |  | Ц42,Э42 | 210022733 | -- | 0.1% | 2022 | 69582-17 | поверка | С-БП/13-10-2022/192931452 |  | 2022-10-13 | 100_063171
1068 | Микроамперметры, миллиамперметры, амперметры и вольметры щитовые | БКТП |  |  | Ц42,Э42 | 210022726 | -- | 0.1% | 2022 | 69582-17 | поверка | С-БП/13-10-2022/192931451 |  | 2022-10-13 | 100_063171
1069 | Микроамперметры, миллиамперметры, амперметры и вольметры щитовые | БКТП |  |  | Ц42,Э42 | 210022730 | -- | 0.1% | 2022 | 69582-17 | поверка | С-БП/13-10-2022/192931450 |  | 2022-10-13 | 100_063171
1070 | Микроамперметры, миллиамперметры, амперметры и вольметры щитовые | БКТП |  |  | Ц42,Э42 | 210022732 | -- | 0.1% | 2022 | 69582-17 | поверка | С-БП/13-10-2022/192931449 |  | 2022-10-13 | 100_063171
1071 | Микроамперметры, миллиамперметры, амперметры и вольметры щитовые | БКТП |  |  | Ц42,Э42 | 210047322 | -- | 0.1% | 2022 | 69582-17 | поверка | С-БП/13-10-2022/192931448 |  | 2022-10-13 | 100_063171
1072 | Микроамперметры, миллиамперметры, амперметры и вольметры щитовые | БКТП |  |  | Ц42,Э42 | 210047364 | -- | 0.1% | 2022 | 69582-17 | поверка | С-БП/13-10-2022/192931447 |  | 2022-10-13 | 100_063171
1073 | Микроамперметры, миллиамперметры, амперметры и вольметры щитовые | БКТП |  |  | Ц42,Э42 | 210047341 | -- | 0.1% | 2022 | 69582-17 | поверка | С-БП/13-10-2022/192931446 |  | 2022-10-13 | 100_063171
1074 | Микроамперметры, миллиамперметры, амперметры и вольметры щитовые | БКТП |  |  | Ц42,Э42 | 210047153 | -- | 0.1% | 2022 | 69582-17 | поверка | С-БП/13-10-2022/192931445 |  | 2022-10-13 | 100_063171
1075 | Микроамперметры, миллиамперметры, амперметры и вольметры щитовые | БКТП |  |  | Ц42,Э42 | 210049021 | -- | 0.1% | 2022 | 69582-17 | поверка | С-БП/13-10-2022/192931444 |  | 2022-10-13 | 100_063171
1076 | Микроамперметры, миллиамперметры, амперметры и вольметры щитовые | БКТП |  |  | Ц42,Э42 | 210046703 | -- | 0.1% | 2022 | 69582-17 | поверка | С-БП/13-10-2022/192931443 |  | 2022-10-13 | 100_063171
1077 | Микроамперметры, миллиамперметры, амперметры и вольметры щитовые | БКТП |  |  | Ц42,Э42 | 210044695 | -- | 0.1% | 2022 | 69582-17 | поверка | С-БП/13-10-2022/192931442 |  | 2022-10-13 | 100_063171
1078 | Микроамперметры, миллиамперметры, амперметры и вольметры щитовые | БКТП |  |  | Ц42,Э42 | 210049023 | -- | 0.1% | 2022 | 69582-17 | поверка | С-БП/13-10-2022/192931441 |  | 2022-10-13 | 100_063171
1079 | Микроамперметры, миллиамперметры, амперметры и вольметры щитовые | БКТП |  |  | Ц42,Э42 | 210047361 | -- | 0.1% | 2022 | 69582-17 | поверка | С-БП/13-10-2022/192931440 |  | 2022-10-13 | 100_063171
1080 | Микроамперметры, миллиамперметры, амперметры и вольметры щитовые | БКТП |  |  | Ц42,Э42 | 210047336 | -- | 0.1% | 2022 | 69582-17 | поверка | С-БП/13-10-2022/192931439 |  | 2022-10-13 | 100_063171
1081 | Микроамперметры, миллиамперметры, амперметры и вольметры щитовые | БКТП |  |  | Ц42,Э42 | 210059832 | -- | 0.1% | 2022 | 69582-17 | поверка | С-БП/13-10-2022/192931438 |  | 2022-10-13 | 100_063171
1082 | Микроамперметры, миллиамперметры, амперметры и вольметры щитовые | БКТП |  |  | Ц42,Э42 | 210046939 | -- | 0.1% | 2022 | 69582-17 | поверка | С-БП/13-10-2022/192931437 |  | 2022-10-13 | 100_063171
1083 | Микроамперметры, миллиамперметры, амперметры и вольметры щитовые | БКТП |  |  | Ц42,Э42 | 210048650 | -- | 0.1% | 2022 | 69582-17 | поверка | С-БП/13-10-2022/192931436 |  | 2022-10-13 | 100_063171
1084 | Микроамперметры, миллиамперметры, амперметры и вольметры щитовые | БКТП |  |  | Ц42,Э42 | 210047357 | -- | 0.1% | 2022 | 69582-17 | поверка | С-БП/13-10-2022/192931435 |  | 2022-10-13 | 100_063171
1085 | Микроамперметры, миллиамперметры, амперметры и вольметры щитовые | БКТП |  |  | Ц42,Э42 | 210047333 | -- | 0.1% | 2022 | 69582-17 | поверка | С-БП/13-10-2022/192931434 |  | 2022-10-13 | 100_063171
1086 | Микроамперметры, миллиамперметры, амперметры и вольметры щитовые | БКТП |  |  | Ц42,Э42 | 210075460 | -- | 0.1% | 2022 | 69582-17 | поверка | С-БП/13-10-2022/192931482 |  | 2022-10-13 | 100_063171
1087 | Микроамперметры, миллиамперметры, амперметры и вольметры щитовые | БКТП |  |  | Ц42,Э42 | 210074171 | -- | 0.1% | 2022 | 69582-17 | поверка | С-БП/13-10-2022/192931483 |  | 2022-10-13 | 100_063171
1088 | Микроамперметры, миллиамперметры, амперметры и вольметры щитовые | БКТП |  |  | Ц42,Э42 | 210074160 | -- | 0.1% | 2022 | 69582-17 | поверка | С-БП/13-10-2022/192930979 |  | 2022-10-13 | 100_063171
1089 | Микроамперметры, миллиамперметры, амперметры и вольметры щитовые | БКТП |  |  | Ц42,Э42 | 210075453 | -- | 0.1% | 2022 | 69582-17 | поверка | С-БП/13-10-2022/192931484 |  | 2022-10-13 | 100_063171
1090 | Микроамперметры, миллиамперметры, амперметры и вольметры щитовые | БКТП |  |  | Ц42,Э42 | 210084854 | -- | 0.1% | 2022 | 69582-17 | поверка | С-БП/13-10-2022/192931097 |  | 2022-10-13 | 100_063171
1091 | Микроамперметры, миллиамперметры, амперметры и вольметры щитовые | БКТП |  |  | Ц42,Э42 | 210084862 | -- | 0.1% | 2022 | 69582-17 | поверка | С-БП/13-10-2022/192931096 |  | 2022-10-13 | 100_063171
1092 | Микроамперметры, миллиамперметры, амперметры и вольметры щитовые | БКТП |  |  | Ц42,Э42 | 210084841 | -- | 0.1% | 2022 | 69582-17 | поверка | С-БП/13-10-2022/192931095 |  | 2022-10-13 | 100_063171
1093 | Микроамперметры, миллиамперметры, амперметры и вольметры щитовые | БКТП |  |  | Ц42,Э42 | 210084823 | -- | 0.1% | 2022 | 69582-17 | поверка | С-БП/13-10-2022/192931094 |  | 2022-10-13 | 100_063171
1094 | Микроамперметры, миллиамперметры, амперметры и вольметры щитовые | БКТП |  |  | Ц42,Э42 | 210084831 | -- | 0.1% | 2022 | 69582-17 | поверка | С-БП/13-10-2022/192931093 |  | 2022-10-13 | 100_063171
1095 | Микроамперметры, миллиамперметры, амперметры и вольметры щитовые | БКТП |  |  | Ц42,Э42 | 210084845 | -- | 0.1% | 2022 | 69582-17 | поверка | С-БП/13-10-2022/192931092 |  | 2022-10-13 | 100_063171
1096 | Микроамперметры, миллиамперметры, амперметры и вольметры щитовые | БКТП |  |  | Ц42,Э42 | 210084829 | -- | 0.1% | 2022 | 69582-17 | поверка | С-БП/13-10-2022/192931091 |  | 2022-10-13 | 100_063171
1097 | Микроамперметры, миллиамперметры, амперметры и вольметры щитовые | БКТП |  |  | Ц42,Э42 | 210084822 | -- | 0.1% | 2022 | 69582-17 | поверка | С-БП/13-10-2022/192931089 |  | 2022-10-13 | 100_063171
1098 | Микроамперметры, миллиамперметры, амперметры и вольметры щитовые | БКТП |  |  | Ц42,Э42 | 210084832 | -- | 0.1% | 2022 | 69582-17 | поверка | С-БП/13-10-2022/192931088 |  | 2022-10-13 | 100_063171
1099 | Микроамперметры, миллиамперметры, амперметры и вольметры щитовые | БКТП |  |  | Ц42,Э42 | 210084834 | -- | 0.1% | 2022 | 69582-17 | поверка | С-БП/13-10-2022/192931087 |  | 2022-10-13 | 100_063171
1100 | Микроамперметры, миллиамперметры, амперметры и вольметры щитовые | БКТП |  |  | Ц42,Э42 | 210074106 | -- | 0.1% | 2022 | 69582-17 | поверка | С-БП/13-10-2022/192931086 |  | 2022-10-13 | 100_063171
1101 | Микроамперметры, миллиамперметры, амперметры и вольметры щитовые | БКТП |  |  | Ц42,Э42 | 210074125 | -- | 0.1% | 2022 | 69582-17 | поверка | С-БП/13-10-2022/192931085 |  | 2022-10-13 | 100_063171
1102 | Микроамперметры, миллиамперметры, амперметры и вольметры щитовые | БКТП |  |  | Ц42,Э42 | 210061892 | -- | 0.1% | 2022 | 69582-17 | поверка | С-БП/13-10-2022/192931084 |  | 2022-10-13 | 100_063171
1103 | Микроамперметры, миллиамперметры, амперметры и вольметры щитовые | БКТП |  |  | Ц42,Э42 | 210064654 | -- | 0.1% | 2022 | 69582-17 | поверка | С-БП/13-10-2022/192931083 |  | 2022-10-13 | 100_063171
1104 | Микроамперметры, миллиамперметры, амперметры и вольметры щитовые | БКТП |  |  | Ц42,Э42 | 210062033 | -- | 0.1% | 2022 | 69582-17 | поверка | С-БП/13-10-2022/192931082 |  | 2022-10-13 | 100_063171
1105 | Микроамперметры, миллиамперметры, амперметры и вольметры щитовые | БКТП |  |  | Ц42,Э42 | 210078552 | -- | 0.1% | 2022 | 69582-17 | поверка | С-БП/13-10-2022/192931081 |  | 2022-10-13 | 100_063171
1106 | Микроамперметры, миллиамперметры, амперметры и вольметры щитовые | БКТП |  |  | Ц42,Э42 | 210062022 | -- | 0.1% | 2022 | 69582-17 | поверка | С-БП/13-10-2022/192931080 |  | 2022-10-13 | 100_063171
1107 | Микроамперметры, миллиамперметры, амперметры и вольметры щитовые | БКТП |  |  | Ц42,Э42 | 210065333 | -- | 0.1% | 2022 | 69582-17 | поверка | С-БП/13-10-2022/192931079 |  | 2022-10-13 | 100_063171
1108 | Микроамперметры, миллиамперметры, амперметры и вольметры щитовые | БКТП |  |  | Ц42,Э42 | 210062040 | -- | 0.1% | 2022 | 69582-17 | поверка | С-БП/13-10-2022/192931077 |  | 2022-10-13 | 100_063171
1109 | Микроамперметры, миллиамперметры, амперметры и вольметры щитовые | БКТП |  |  | Ц42,Э42 | 210064608 | -- | 0.1% | 2022 | 69582-17 | поверка | С-БП/13-10-2022/192931076 |  | 2022-10-13 | 100_063171
1110 | Микроамперметры, миллиамперметры, амперметры и вольметры щитовые | БКТП |  |  | Ц42,Э42 | 210078167 | -- | 0.1% | 2022 | 69582-17 | поверка | С-БП/13-10-2022/192931075 |  | 2022-10-13 | 100_063171
1111 | Микроамперметры, миллиамперметры, амперметры и вольметры щитовые | БКТП |  |  | Ц42,Э42 | 210078050 | -- | 0.1% | 2022 | 69582-17 | поверка | С-БП/13-10-2022/192931074 |  | 2022-10-13 | 100_063171
1112 | Микроамперметры, миллиамперметры, амперметры и вольметры щитовые | БКТП |  |  | Ц42,Э42 | 210079523 | -- | 0.1% | 2022 | 69582-17 | поверка | С-БП/13-10-2022/192931062 |  | 2022-10-13 | 100_063171
1113 | Микроамперметры, миллиамперметры, амперметры и вольметры щитовые | БКТП |  |  | Ц42,Э42 | 210078118 | -- | 0.1% | 2022 | 69582-17 | поверка | С-БП/13-10-2022/192931061 |  | 2022-10-13 | 100_063171
1114 | Микроамперметры, миллиамперметры, амперметры и вольметры щитовые | БКТП |  |  | Ц42,Э42 | 210079760 | -- | 0.1% | 2022 | 69582-17 | поверка | С-БП/13-10-2022/192931060 |  | 2022-10-13 | 100_063171
1115 | Микроамперметры, миллиамперметры, амперметры и вольметры щитовые | БКТП |  |  | Ц42,Э42 | 210079549 | -- | 0.1% | 2022 | 69582-17 | поверка | С-БП/13-10-2022/192931059 |  | 2022-10-13 | 100_063171
1116 | Микроамперметры, миллиамперметры, амперметры и вольметры щитовые | БКТП |  |  | Ц42,Э42 | 210079609 | -- | 0.1% | 2022 | 69582-17 | поверка | С-БП/13-10-2022/192931058 |  | 2022-10-13 | 100_063171
1117 | Микроамперметры, миллиамперметры, амперметры и вольметры щитовые | БКТП |  |  | Ц42,Э42 | 210079576 | -- | 0.1% | 2022 | 69582-17 | поверка | С-БП/13-10-2022/192931057 |  | 2022-10-13 | 100_063171
1118 | Микроамперметры, миллиамперметры, амперметры и вольметры щитовые | БКТП |  |  | Ц42,Э42 | 210078035 | -- | 0.1% | 2022 | 69582-17 | поверка | С-БП/13-10-2022/192931056 |  | 2022-10-13 | 100_063171
1119 | Микроамперметры, миллиамперметры, амперметры и вольметры щитовые | БКТП |  |  | Ц42,Э42 | 210079519 | -- | 0.1% | 2022 | 69582-17 | поверка | С-БП/13-10-2022/192931054 |  | 2022-10-13 | 100_063171
1120 | Микроамперметры, миллиамперметры, амперметры и вольметры щитовые | БКТП |  |  | Ц42,Э42 | 210078174 | -- | 0.1% | 2022 | 69582-17 | поверка | С-БП/13-10-2022/192931053 |  | 2022-10-13 | 100_063171
1121 | Микроамперметры, миллиамперметры, амперметры и вольметры щитовые | БКТП |  |  | Ц42,Э42 | 210078030 | -- | 0.1% | 2022 | 69582-17 | поверка | С-БП/13-10-2022/192931052 |  | 2022-10-13 | 100_063171
1122 | Микроамперметры, миллиамперметры, амперметры и вольметры щитовые | БКТП |  |  | Ц42,Э42 | 210079518 | -- | 0.1% | 2022 | 69582-17 | поверка | С-БП/13-10-2022/192931051 |  | 2022-10-13 | 100_063171
1123 | Микроамперметры, миллиамперметры, амперметры и вольметры щитовые | БКТП |  |  | Ц42,Э42 | 210079565 | -- | 0.1% | 2022 | 69582-17 | поверка | С-БП/13-10-2022/192931050 |  | 2022-10-13 | 100_063171
1124 | Микроамперметры, миллиамперметры, амперметры и вольметры щитовые | БКТП |  |  | Ц42,Э42 | 210079547 | -- | 0.1% | 2022 | 69582-17 | поверка | С-БП/13-10-2022/192931049 |  | 2022-10-13 | 100_063171
1125 | Микроамперметры, миллиамперметры, амперметры и вольметры щитовые | БКТП |  |  | Ц42,Э42 | 210078027 | -- | 0.1% | 2022 | 69582-17 | поверка | С-БП/13-10-2022/192931048 |  | 2022-10-13 | 100_063171
1126 | Микроамперметры, миллиамперметры, амперметры и вольметры щитовые | БКТП |  |  | Ц42,Э42 | 210079546 | -- | 0.1% | 2022 | 69582-17 | поверка | С-БП/13-10-2022/192931047 |  | 2022-10-13 | 100_063171
1127 | Микроамперметры, миллиамперметры, амперметры и вольметры щитовые | БКТП |  |  | Ц42,Э42 | 210074634 | -- | 0.1% | 2022 | 69582-17 | поверка | С-БП/13-10-2022/192930994 |  | 2022-10-13 | 100_063171
1128 | Микроамперметры, миллиамперметры, амперметры и вольметры щитовые | БКТП |  |  | Ц42,Э42 | 210079601 | -- | 0.1% | 2022 | 69582-17 | поверка | С-БП/13-10-2022/192930993 |  | 2022-10-13 | 100_063171
1129 | Микроамперметры, миллиамперметры, амперметры и вольметры щитовые | БКТП |  |  | Ц42,Э42 | 210079517 | -- | 0.1% | 2022 | 69582-17 | поверка | С-БП/13-10-2022/192930992 |  | 2022-10-13 | 100_063171
1130 | Микроамперметры, миллиамперметры, амперметры и вольметры щитовые | БКТП |  |  | Ц42,Э42 | 210078044 | -- | 0.1% | 2022 | 69582-17 | поверка | С-БП/13-10-2022/192930991 |  | 2022-10-13 | 100_063171
1131 | Микроамперметры, миллиамперметры, амперметры и вольметры щитовые | БКТП |  |  | Ц42,Э42 | 210078036 | -- | 0.1% | 2022 | 69582-17 | поверка | С-БП/13-10-2022/192930990 |  | 2022-10-13 | 100_063171
1132 | Микроамперметры, миллиамперметры, амперметры и вольметры щитовые | БКТП |  |  | Ц42,Э42 | 210079533 | -- | 0.1% | 2022 | 69582-17 | поверка | С-БП/13-10-2022/192930989 |  | 2022-10-13 | 100_063171
1133 | Микроамперметры, миллиамперметры, амперметры и вольметры щитовые | БКТП |  |  | Ц42,Э42 | 210075299 | -- | 0.1% | 2022 | 69582-17 | поверка | С-БП/13-10-2022/192930988 |  | 2022-10-13 | 100_063171
1134 | Микроамперметры, миллиамперметры, амперметры и вольметры щитовые | БКТП |  |  | Ц42,Э42 | 210078048 | -- | 0.1% | 2022 | 69582-17 | поверка | С-БП/13-10-2022/192930987 |  | 2022-10-13 | 100_063171
1135 | Микроамперметры, миллиамперметры, амперметры и вольметры щитовые | БКТП |  |  | Ц42,Э42 | 210078042 | -- | 0.1% | 2022 | 69582-17 | поверка | С-БП/13-10-2022/192930986 |  | 2022-10-13 | 100_063171
1136 | Микроамперметры, миллиамперметры, амперметры и вольметры щитовые | БКТП |  |  | Ц42,Э42 | 210075439 | -- | 0.1% | 2022 | 69582-17 | поверка | С-БП/13-10-2022/192930985 |  | 2022-10-13 | 100_063171
1137 | Микроамперметры, миллиамперметры, амперметры и вольметры щитовые | БКТП |  |  | Ц42,Э42 | 210075442 | -- | 0.1% | 2022 | 69582-17 | поверка | С-БП/13-10-2022/192930984 |  | 2022-10-13 | 100_063171
1138 | Микроамперметры, миллиамперметры, амперметры и вольметры щитовые | БКТП |  |  | Ц42,Э42 | 210074147 | -- | 0.1% | 2022 | 69582-17 | поверка | С-БП/13-10-2022/192930983 |  | 2022-10-13 | 100_063171
1139 | Микроамперметры, миллиамперметры, амперметры и вольметры щитовые | БКТП |  |  | Ц42,Э42 | 210075496 | -- | 0.1% | 2022 | 69582-17 | поверка | С-БП/13-10-2022/192930982 |  | 2022-10-13 | 100_063171
1140 | Микроамперметры, миллиамперметры, амперметры и вольметры щитовые | БКТП |  |  | Ц42,Э42 | 210075465 | -- | 0.1% | 2022 | 69582-17 | поверка | С-БП/13-10-2022/192930981 |  | 2022-10-13 | 100_063171
1141 | Микроамперметры, миллиамперметры, амперметры и вольметры щитовые | БКТП |  |  | Ц42,Э42 | 210075450 | -- | 0.1% | 2022 | 69582-17 | поверка | С-БП/13-10-2022/192930980 |  | 2022-10-13 | 100_063171
1142 | Микроамперметры, миллиамперметры, амперметры и вольметры щитовые | БКТП |  |  | Ц42,Э42 | 210084821 | -- | 0.1% | 2022 | 69582-17 | поверка | С-БП/13-10-2022/192931098 |  | 2022-10-13 | 100_063171
1143 | Микроамперметры, миллиамперметры, амперметры и вольметры щитовые | БКТП |  |  | Ц42,Э42 | 210084843 | -- | 0.1% | 2022 | 69582-17 | поверка | С-БП/13-10-2022/192931099 |  | 2022-10-13 | 100_063171
1144 | Микроамперметры, миллиамперметры, амперметры и вольметры щитовые | БКТП |  |  | Ц42,Э42 | 210074181 | -- | 0.1% | 2022 | 69582-17 | поверка | С-БП/13-10-2022/192931101 |  | 2022-10-11 | 100_063171
1145 | Микроамперметры, миллиамперметры, амперметры и вольметры щитовые | БКТП |  |  | Ц42,Э42 | 210074172 | -- | 0.1% | 2022 | 69582-17 | поверка | С-БП/13-10-2022/192931100 |  | 2022-10-13 | 100_063171
1146 | Микроамперметры, миллиамперметры, амперметры и вольметры щитовые | БКТП |  |  | Ц42,Э42 | 210054493 | -- | 0.1% | 2022 | 69582-17 | поверка | С-БП/13-10-2022/192931180 |  | 2022-10-13 | 100_063171
1147 | Микроамперметры, миллиамперметры, амперметры и вольметры щитовые | БКТП |  |  | Ц42,Э42 | 210062511 | -- | 0.1% | 2022 | 69582-17 | поверка | С-БП/13-10-2022/192931179 |  | 2022-10-13 | 100_063171
1148 | Микроамперметры, миллиамперметры, амперметры и вольметры щитовые | БКТП |  |  | Ц42,Э42 | 210062517 | -- | 0.1% | 2022 | 69582-17 | поверка | С-БП/13-10-2022/192931178 |  | 2022-10-13 | 100_063171
1149 | Микроамперметры, миллиамперметры, амперметры и вольметры щитовые | БКТП |  |  | Ц42,Э42 | 210077490 | -- | 0.1% | 2022 | 69582-17 | поверка | С-БП/13-10-2022/192931177 |  | 2022-10-13 | 100_063171
1150 | Микроамперметры, миллиамперметры, амперметры и вольметры щитовые | БКТП |  |  | Ц42,Э42 | 210077496 | -- | 0.1% | 2022 | 69582-17 | поверка | С-БП/13-10-2022/192931176 |  | 2022-10-13 | 100_063171
1151 | Микроамперметры, миллиамперметры, амперметры и вольметры щитовые | БКТП |  |  | Ц42,Э42 | 210062532 | -- | 0.1% | 2022 | 69582-17 | поверка | С-БП/13-10-2022/192931175 |  | 2022-10-13 | 100_063171
1152 | Микроамперметры, миллиамперметры, амперметры и вольметры щитовые | БКТП |  |  | Ц42,Э42 | 210062516 | -- | 0.1% | 2022 | 69582-17 | поверка | С-БП/13-10-2022/192931174 |  | 2022-10-13 | 100_063171
1153 | Микроамперметры, миллиамперметры, амперметры и вольметры щитовые | БКТП |  |  | Ц42,Э42 | 210075479 | -- | 0.1% | 2022 | 69582-17 | поверка | С-БП/13-10-2022/192931173 |  | 2022-10-13 | 100_063171
1154 | Микроамперметры, миллиамперметры, амперметры и вольметры щитовые | БКТП |  |  | Ц42,Э42 | 210055633 | -- | 0.1% | 2022 | 69582-17 | поверка | С-БП/13-10-2022/192931172 |  | 2022-10-13 | 100_063171
1155 | Микроамперметры, миллиамперметры, амперметры и вольметры щитовые | БКТП |  |  | Ц42,Э42 | 210077497 | -- | 0.1% | 2022 | 69582-17 | поверка | С-БП/13-10-2022/192931171 |  | 2022-10-13 | 100_063171
1156 | Микроамперметры, миллиамперметры, амперметры и вольметры щитовые | БКТП |  |  | Ц42,Э42 | 210074120 | -- | 0.1% | 2022 | 69582-17 | поверка | С-БП/13-10-2022/19293170 |  | 2022-10-13 | 100_063171
1157 | Микроамперметры, миллиамперметры, амперметры и вольметры щитовые | БКТП |  |  | Ц42,Э42 | 210074132 | -- | 0.1% | 2022 | 69582-17 | поверка | С-БП/13-10-2022/192931169 |  | 2022-10-13 | 100_063171
1158 | Микроамперметры, миллиамперметры, амперметры и вольметры щитовые | БКТП |  |  | Ц42,Э42 | 210074098 | -- | 0.1% | 2022 | 69582-17 | поверка | С-БП/13-10-2022/192931141 |  | 2022-10-13 | 100_063171
1159 | Микроамперметры, миллиамперметры, амперметры и вольметры щитовые | БКТП |  |  | Ц42,Э42 | 210074108 | -- | 0.1% | 2022 | 69582-17 | поверка | С-БП/13-10-2022/192931140 |  | 2022-10-13 | 100_063171
1160 | Микроамперметры, миллиамперметры, амперметры и вольметры щитовые | БКТП |  |  | Ц42,Э42 | 210065246 | -- | 0.1% | 2022 | 69582-17 | поверка | С-БП/13-10-2022/192931139 |  | 2022-10-13 | 100_063171
1161 | Микроамперметры, миллиамперметры, амперметры и вольметры щитовые | БКТП |  |  | Ц42,Э42 | 210064669 | -- | 0.1% | 2022 | 69582-17 | поверка | С-БП/13-10-2022/192931138 |  | 2022-10-13 | 100_063171
1162 | Микроамперметры, миллиамперметры, амперметры и вольметры щитовые | БКТП |  |  | Ц42,Э42 | 210061963 | -- | 0.1% | 2022 | 69582-17 | поверка | С-БП/13-10-2022/192931137 |  | 2022-10-13 | 100_063171
1163 | Микроамперметры, миллиамперметры, амперметры и вольметры щитовые | БКТП |  |  | Ц42,Э42 | 210061968 | -- | 0.1% | 2022 | 69582-17 | поверка | С-БП/13-10-2022/192931136 |  | 2022-10-13 | 100_063171
1164 | Микроамперметры, миллиамперметры, амперметры и вольметры щитовые | БКТП |  |  | Ц42,Э42 | 210064693 | -- | 0.1% | 2022 | 69582-17 | поверка | С-БП/13-10-2022/192931135 |  | 2022-10-13 | 100_063171
1165 | Микроамперметры, миллиамперметры, амперметры и вольметры щитовые | БКТП |  |  | Ц42,Э42 | 210061965 | -- | 0.1% | 2022 | 69582-17 | поверка | С-БП/13-10-2022/192931134 |  | 2022-10-13 | 100_063171
1166 | Микроамперметры, миллиамперметры, амперметры и вольметры щитовые | БКТП |  |  | Ц42,Э42 | 210065366 | -- | 0.1% | 2022 | 69582-17 | поверка | С-БП/13-10-2022/192931133 |  | 2022-10-13 | 100_063171
1167 | Микроамперметры, миллиамперметры, амперметры и вольметры щитовые | БКТП |  |  | Ц42,Э42 | 210062032 | -- | 0.1% | 2022 | 69582-17 | поверка | С-БП/13-10-2022/192931132 |  | 2022-10-13 | 100_063171
1168 | Микроамперметры, миллиамперметры, амперметры и вольметры щитовые | БКТП |  |  | Ц42,Э42 | 210064518 | -- | 0.1% | 2022 | 69582-17 | поверка | С-БП/13-10-2022/192931131 |  | 2022-10-13 | 100_063171
1169 | Микроамперметры, миллиамперметры, амперметры и вольметры щитовые | БКТП |  |  | Ц42,Э42 | 210062003 | -- | 0.1% | 2022 | 69582-17 | поверка | С-БП/13-10-2022/192931130 |  | 2022-10-13 | 100_063171
1170 | Микроамперметры, миллиамперметры, амперметры и вольметры щитовые | БКТП |  |  | Ц42,Э42 | 210079514 | -- | 0.1% | 2022 | 69582-17 | поверка | С-БП/13-10-2022/192931129 |  | 2022-10-13 | 100_063171
1171 | Микроамперметры, миллиамперметры, амперметры и вольметры щитовые | БКТП |  |  | Ц42,Э42 | 210078039 | -- | 0.1% | 2022 | 69582-17 | поверка | С-БП/13-10-2022/192931128 |  | 2022-10-13 | 100_063171
1172 | Микроамперметры, миллиамперметры, амперметры и вольметры щитовые | БКТП |  |  | Ц42,Э42 | 210079562 | -- | 0.1% | 2022 | 69582-17 | поверка | С-БП/13-10-2022/192931127 |  | 2022-10-13 | 100_063171
1173 | Микроамперметры, миллиамперметры, амперметры и вольметры щитовые | БКТП |  |  | Ц42,Э42 | 210078166 | -- | 0.1% | 2022 | 69582-17 | поверка | С-БП/13-10-2022/192931123 |  | 2022-10-13 | 100_063171
1174 | Микроамперметры, миллиамперметры, амперметры и вольметры щитовые | БКТП |  |  | Ц42,Э42 | 210078158 | -- | 0.1% | 2022 | 69582-17 | поверка | С-БП/13-10-2022/192931122 |  | 2022-10-13 | 100_063171
1175 | Микроамперметры, миллиамперметры, амперметры и вольметры щитовые | БКТП |  |  | Ц42,Э42 | 210079538 | -- | 0.1% | 2022 | 69582-17 | поверка | С-БП/13-10-2022/192931121 |  | 2022-10-13 | 100_063171
1176 | Микроамперметры, миллиамперметры, амперметры и вольметры щитовые | БКТП |  |  | Ц42,Э42 | 210079558 | -- | 0.1% | 2022 | 69582-17 | поверка | С-БП/13-10-2022/192931120 |  | 2022-10-13 | 100_063171
1177 | Микроамперметры, миллиамперметры, амперметры и вольметры щитовые | БКТП |  |  | Ц42,Э42 | 210079564 | -- | 0.1% | 2022 | 69582-17 | поверка | С-БП/13-10-2022/192931119 |  | 2022-10-13 | 100_063171
1178 | Микроамперметры, миллиамперметры, амперметры и вольметры щитовые | БКТП |  |  | Ц42,Э42 | 210079550 | -- | 0.1% | 2022 | 69582-17 | поверка | С-БП/13-10-2022/192931118 |  | 2022-10-13 | 100_063171
1179 | Микроамперметры, миллиамперметры, амперметры и вольметры щитовые | БКТП |  |  | Ц42,Э42 | 210078117 | -- | 0.1% | 2022 | 69582-17 | поверка | С-БП/13-10-2022/192931117 |  | 2022-10-13 | 100_063171
1180 | Микроамперметры, миллиамперметры, амперметры и вольметры щитовые | БКТП |  |  | Ц42,Э42 | 210074162 | -- | 0.1% | 2022 | 69582-17 | поверка | С-БП/13-10-2022/192931116 |  | 2022-10-13 | 100_063171
1181 | Микроамперметры, миллиамперметры, амперметры и вольметры щитовые | БКТП |  |  | Ц42,Э42 | 210074170 | -- | 0.1% | 2022 | 69582-17 | поверка | С-БП/13-10-2022/192931115 |  | 2022-10-13 | 100_063171
1182 | Микроамперметры, миллиамперметры, амперметры и вольметры щитовые | БКТП |  |  | Ц42,Э42 | 210074174 | -- | 0.1% | 2022 | 69582-17 | поверка | С-БП/13-10-2022/192931114 |  | 2022-10-13 | 100_063171
1183 | Микроамперметры, миллиамперметры, амперметры и вольметры щитовые | БКТП |  |  | Ц42,Э42 | 210074173 | -- | 0.1% | 2022 | 69582-17 | поверка | С-БП/13-10-2022/192931113 |  | 2022-10-13 | 100_063171
1184 | Микроамперметры, миллиамперметры, амперметры и вольметры щитовые | БКТП |  |  | Ц42,Э42 | 210074179 | -- | 0.1% | 2022 | 69582-17 | поверка | С-БП/13-10-2022/192931112 |  | 2022-10-13 | 100_063171
1185 | Микроамперметры, миллиамперметры, амперметры и вольметры щитовые | БКТП |  |  | Ц42,Э42 | 210075495 | -- | 0.1% | 2022 | 69582-17 | поверка | С-БП/13-10-2022/192931111 |  | 2022-10-13 | 100_063171
1186 | Микроамперметры, миллиамперметры, амперметры и вольметры щитовые | БКТП |  |  | Ц42,Э42 | 210074176 | -- | 0.1% | 2022 | 69582-17 | поверка | С-БП/13-10-2022/192931110 |  | 2022-10-13 | 100_063171
1187 | Микроамперметры, миллиамперметры, амперметры и вольметры щитовые | БКТП |  |  | Ц42,Э42 | 210075463 | -- | 0.1% | 2022 | 69582-17 | поверка | С-БП/13-10-2022/192931109 |  | 2022-10-13 | 100_063171
1188 | Микроамперметры, миллиамперметры, амперметры и вольметры щитовые | БКТП |  |  | Ц42,Э42 | 210075457 | -- | 0.1% | 2022 | 69582-17 | поверка | С-БП/13-10-2022/192931105 |  | 2022-10-13 | 100_063171
1189 | Микроамперметры, миллиамперметры, амперметры и вольметры щитовые | БКТП |  |  | Ц42,Э42 | 210074153 | -- | 0.1% | 2022 | 69582-17 | поверка | С-БП/13-10-2022/192931104 |  | 2022-10-13 | 100_063171
1190 | Микроамперметры, миллиамперметры, амперметры и вольметры щитовые | БКТП |  |  | Ц42,Э42 | 210074178 | -- | 0.1% | 2022 | 69582-17 | поверка | С-БП/13-10-2022/192931103 |  | 2022-10-13 | 100_063171
1191 | Микроамперметры, миллиамперметры, амперметры и вольметры щитовые | БКТП |  |  | Ц42,Э42 | 210075467 | -- | 0.1% | 2022 | 69582-17 | поверка | С-БП/13-10-2022/192931102 |  | 2022-10-13 | 100_063171
1192 | Микроамперметры, миллиамперметры, амперметры и вольметры щитовые | БКТП |  |  | Ц42,Э42 | 210054490 | -- | 0.1% | 2022 | 69582-17 | поверка | С-БП/13-10-2022/192931181 |  | 2022-10-13 | 100_063171
1193 | Микроамперметры, миллиамперметры, амперметры и вольметры щитовые | БКТП |  |  | Ц42,Э42 | 210075488 | -- | 0.1% | 2022 | 69582-17 | поверка | С-БП/13-10-2022/192931182 |  | 2022-10-13 | 100_063171
1194 | Микроамперметры, миллиамперметры, амперметры и вольметры щитовые | БКТП |  |  | Ц42,Э42 | 210043845 | -- | 0.1% | 2022 | 69582-17 | поверка | С-БП/13-10-2022/192931195 |  | 2022-10-13 | 100_063171
1195 | Микроамперметры, миллиамперметры, амперметры и вольметры щитовые | БКТП |  |  | Ц42,Э42 | 210043731 | -- | 0.1% | 2022 | 69582-17 | поверка | С-БП/13-10-2022/192931183 |  | 2022-10-13 | 100_063171
1196 | Микроамперметры, миллиамперметры, амперметры и вольметры щитовые | БКТП |  |  | Ц42,Э42 | 210063625 | -- | 0.1% | 2022 | 69582-17 | поверка | С-БП/13-10-2022/192931347 |  | 2022-10-12 | 100_063171
1197 | Микроамперметры, миллиамперметры, амперметры и вольметры щитовые | БКТП |  |  | Ц42,Э42 | 210063575 | -- | 0.1% | 2022 | 69582-17 | поверка | С-БП/13-10-2022/192931346 |  | 2022-10-12 | 100_063171
1198 | Микроамперметры, миллиамперметры, амперметры и вольметры щитовые | БКТП |  |  | Ц42,Э42 | 210074131 | -- | 0.1% | 2022 | 69582-17 | поверка | С-БП/13-10-2022/192931344 |  | 2022-10-12 | 100_063171
1199 | Микроамперметры, миллиамперметры, амперметры и вольметры щитовые | БКТП |  |  | Ц42,Э42 | 210063579 | -- | 0.1% | 2022 | 69582-17 | поверка | С-БП/13-10-2022/192931343 |  | 2022-10-12 | 100_063171
1200 | Микроамперметры, миллиамперметры, амперметры и вольметры щитовые | БКТП |  |  | Ц42,Э42 | 210074107 | -- | 0.1% | 2022 | 69582-17 | поверка | С-БП/13-10-2022/192931342 |  | 2022-10-12 | 100_063171
1201 | Микроамперметры, миллиамперметры, амперметры и вольметры щитовые | БКТП |  |  | Ц42,Э42 | 210074122 | -- | 0.1% | 2022 | 69582-17 | поверка | С-БП/13-10-2022/192931341 |  | 2022-10-12 | 100_063171
1202 | Микроамперметры, миллиамперметры, амперметры и вольметры щитовые | БКТП |  |  | Ц42,Э42 | 210074135 | -- | 0.1% | 2022 | 69582-17 | поверка | С-БП/13-10-2022/192931340 |  | 2022-10-12 | 100_063171
1203 | Микроамперметры, миллиамперметры, амперметры и вольметры щитовые | БКТП |  |  | Ц42,Э42 | 210074113 | -- | 0.1% | 2022 | 69582-17 | поверка | С-БП/13-10-2022/192931339 |  | 2022-10-12 | 100_063171
1204 | Микроамперметры, миллиамперметры, амперметры и вольметры щитовые | БКТП |  |  | Ц42,Э42 | 210074128 | -- | 0.1% | 2022 | 69582-17 | поверка | С-БП/13-10-2022/192931338 |  | 2022-10-12 | 100_063171
1205 | Микроамперметры, миллиамперметры, амперметры и вольметры щитовые | БКТП |  |  | Ц42,Э42 | 210062037 | -- | 0.1% | 2022 | 69582-17 | поверка | С-БП/13-10-2022/192931337 |  | 2022-10-12 | 100_063171
1206 | Микроамперметры, миллиамперметры, амперметры и вольметры щитовые | БКТП |  |  | Ц42,Э42 | 210061948 | -- | 0.1% | 2022 | 69582-17 | поверка | С-БП/13-10-2022/19293336 |  | 2022-10-12 | 100_063171
1207 | Микроамперметры, миллиамперметры, амперметры и вольметры щитовые | БКТП |  |  | Ц42,Э42 | 210064630 | -- | 0.1% | 2022 | 69582-17 | поверка | С-БП/13-10-2022/192931335 |  | 2022-10-12 | 100_063171
1208 | Микроамперметры, миллиамперметры, амперметры и вольметры щитовые | БКТП |  |  | Ц42,Э42 | 210065248 | -- | 0.1% | 2022 | 69582-17 | поверка | С-БП/13-10-2022/192931334 |  | 2022-10-12 | 100_063171
1209 | Микроамперметры, миллиамперметры, амперметры и вольметры щитовые | БКТП |  |  | Ц42,Э42 | 210062007 | -- | 0.1% | 2022 | 69582-17 | поверка | С-БП/13-10-2022/192931333 |  | 2022-10-12 | 100_063171
1210 | Микроамперметры, миллиамперметры, амперметры и вольметры щитовые | БКТП |  |  | Ц42,Э42 | 210062030 | -- | 0.1% | 2022 | 69582-17 | поверка | С-БП/13-10-2022/192931332 |  | 2022-10-12 | 100_063171
1211 | Микроамперметры, миллиамперметры, амперметры и вольметры щитовые | БКТП |  |  | Ц42,Э42 | 210061962 | -- | 0.1% | 2022 | 69582-17 | поверка | С-БП/13-10-2022/192931238 |  | 2022-10-13 | 100_063171
1212 | Микроамперметры, миллиамперметры, амперметры и вольметры щитовые | БКТП |  |  | Ц42,Э42 | 210062005 | -- | 0.1% | 2022 | 69582-17 | поверка | С-БП/13-10-2022/192931237 |  | 2022-10-13 | 100_063171
1213 | Микроамперметры, миллиамперметры, амперметры и вольметры щитовые | БКТП |  |  | Ц42,Э42 | 210064660 | -- | 0.1% | 2022 | 69582-17 | поверка | С-БП/13-10-2022/192931236 |  | 2022-10-13 | 100_063171
1214 | Микроамперметры, миллиамперметры, амперметры и вольметры щитовые | БКТП |  |  | Ц42,Э42 | 210062084 | -- | 0.1% | 2022 | 69582-17 | поверка | С-БП/13-10-2022/192931235 |  | 2022-10-13 | 100_063171
1215 | Микроамперметры, миллиамперметры, амперметры и вольметры щитовые | БКТП |  |  | Ц42,Э42 | 210061960 | -- | 0.1% | 2022 | 69582-17 | поверка | С-БП/13-10-2022/192931234 |  | 2022-10-13 | 100_063171
1216 | Микроамперметры, миллиамперметры, амперметры и вольметры щитовые | БКТП |  |  | Ц42,Э42 | 210064667 | -- | 0.1% | 2022 | 69582-17 | поверка | С-БП/13-10-2022/192931233 |  | 2022-10-13 | 100_063171
1217 | Микроамперметры, миллиамперметры, амперметры и вольметры щитовые | БКТП |  |  | Ц42,Э42 | 210056324 | -- | 0.1% | 2022 | 69582-17 | поверка | С-БП/13-10-2022/192931232 |  | 2022-10-13 | 100_063171
1218 | Микроамперметры, миллиамперметры, амперметры и вольметры щитовые | БКТП |  |  | Ц42,Э42 | 210061954 | -- | 0.1% | 2022 | 69582-17 | поверка | С-БП/13-10-2022/192931231 |  | 2022-10-13 | 100_063171
1219 | Микроамперметры, миллиамперметры, амперметры и вольметры щитовые | БКТП |  |  | Ц42,Э42 | 210061957 | -- | 0.1% | 2022 | 69582-17 | поверка | С-БП/13-10-2022/192931230 |  | 2022-10-13 | 100_063171
1220 | Микроамперметры, миллиамперметры, амперметры и вольметры щитовые | БКТП |  |  | Ц42,Э42 | 210064164 | -- | 0.1% | 2022 | 69582-17 | поверка | С-БП/13-10-2022/192931229 |  | 2022-10-13 | 100_063171
1221 | Микроамперметры, миллиамперметры, амперметры и вольметры щитовые | БКТП |  |  | Ц42,Э42 | 210061873 | -- | 0.1% | 2022 | 69582-17 | поверка | С-БП/13-10-2022/192931228 |  | 2022-10-13 | 100_063171
1222 | Микроамперметры, миллиамперметры, амперметры и вольметры щитовые | БКТП |  |  | Ц42,Э42 | 210060318 | -- | 0.1% | 2022 | 69582-17 | поверка | С-БП/13-10-2022/192931227 |  | 2022-10-13 | 100_063171
1223 | Микроамперметры, миллиамперметры, амперметры и вольметры щитовые | БКТП |  |  | Ц42,Э42 | 210063268 | -- | 0.1% | 2022 | 69582-17 | поверка | С-БП/13-10-2022/192931226 |  | 2022-10-13 | 100_063171
1224 | Микроамперметры, миллиамперметры, амперметры и вольметры щитовые | БКТП |  |  | Ц42,Э42 | 210056352 | -- | 0.1% | 2022 | 69582-17 | поверка | С-БП/13-10-2022/192931225 |  | 2022-10-13 | 100_063171
1225 | Микроамперметры, миллиамперметры, амперметры и вольметры щитовые | БКТП |  |  | Ц42,Э42 | 210063313 | -- | 0.1% | 2022 | 69582-17 | поверка | С-БП/13-10-2022/192931224 |  | 2022-10-13 | 100_063171
1226 | Микроамперметры, миллиамперметры, амперметры и вольметры щитовые | БКТП |  |  | Ц42,Э42 | 210056317 | -- | 0.1% | 2022 | 69582-17 | поверка | С-БП/13-10-2022/192931209 |  | 2022-10-13 | 100_063171
1227 | Микроамперметры, миллиамперметры, амперметры и вольметры щитовые | БКТП |  |  | Ц42,Э42 | 210056350 | -- | 0.1% | 2022 | 69582-17 | поверка | С-БП/13-10-2022/192931208 |  | 2022-10-13 | 100_063171
1228 | Микроамперметры, миллиамперметры, амперметры и вольметры щитовые | БКТП |  |  | Ц42,Э42 | 210056322 | -- | 0.1% | 2022 | 69582-17 | поверка | С-БП/13-10-2022/192931207 |  | 2022-10-13 | 100_063171
1229 | Микроамперметры, миллиамперметры, амперметры и вольметры щитовые | БКТП |  |  | Ц42,Э42 | 210056337 | -- | 0.1% | 2022 | 69582-17 | поверка | С-БП/13-10-2022/192931206 |  | 2022-10-13 | 100_063171
1230 | Микроамперметры, миллиамперметры, амперметры и вольметры щитовые | БКТП |  |  | Ц42,Э42 | 210061457 | -- | 0.1% | 2022 | 69582-17 | поверка | С-БП/13-10-2022/192931205 |  | 2022-10-13 | 100_063171
1231 | Микроамперметры, миллиамперметры, амперметры и вольметры щитовые | БКТП |  |  | Ц42,Э42 | 210056342 | -- | 0.1% | 2022 | 69582-17 | поверка | С-БП/13-10-2022/192931204 |  | 2022-10-13 | 100_063171
1232 | Микроамперметры, миллиамперметры, амперметры и вольметры щитовые | БКТП |  |  | Ц42,Э42 | 210044143 | -- | 0.1% | 2022 | 69582-17 | поверка | С-БП/13-10-2022/192931203 |  | 2022-10-13 | 100_063171
1233 | Микроамперметры, миллиамперметры, амперметры и вольметры щитовые | БКТП |  |  | Ц42,Э42 | 210045820 | -- | 0.1% | 2022 | 69582-17 | поверка | С-БП/13-10-2022/192931202 |  | 2022-10-13 | 100_063171
1234 | Микроамперметры, миллиамперметры, амперметры и вольметры щитовые | БКТП |  |  | Ц42,Э42 | 210045824 | -- | 0.1% | 2022 | 69582-17 | поверка | С-БП/13-10-2022/192931201 |  | 2022-10-13 | 100_063171
1235 | Микроамперметры, миллиамперметры, амперметры и вольметры щитовые | БКТП |  |  | Ц42,Э42 | 210043852 | -- | 0.1% | 2022 | 69582-17 | поверка | С-БП/13-10-2022/192931200 |  | 2022-10-13 | 100_063171
1236 | Микроамперметры, миллиамперметры, амперметры и вольметры щитовые | БКТП |  |  | Ц42,Э42 | 210045510 | -- | 0.1% | 2022 | 69582-17 | поверка | С-БП/13-10-2022/192931199 |  | 2022-10-13 | 100_063171
1237 | Микроамперметры, миллиамперметры, амперметры и вольметры щитовые | БКТП |  |  | Ц42,Э42 | 210045822 | -- | 0.1% | 2022 | 69582-17 | поверка | С-БП/13-10-2022/192931198 |  | 2022-10-13 | 100_063171
1238 | Микроамперметры, миллиамперметры, амперметры и вольметры щитовые | БКТП |  |  | Ц42,Э42 | 210043649 | -- | 0.1% | 2022 | 69582-17 | поверка | С-БП/13-10-2022/192931197 |  | 2022-10-13 | 100_063171
1239 | Микроамперметры, миллиамперметры, амперметры и вольметры щитовые | БКТП |  |  | Ц42,Э42 | 210044109 | -- | 0.1% | 2022 | 69582-17 | поверка | С-БП/13-10-2022/192931196 |  | 2022-10-13 | 100_063171
1240 | Микроамперметры, миллиамперметры, амперметры и вольметры щитовые | БКТП |  |  | Ц42,Э42 | 210074161 | -- | 0.1% | 2022 | 69582-17 | поверка | С-БП/13-10-2022/192931351 |  | 2022-10-13 | 100_063171
1241 | Микроамперметры, миллиамперметры, амперметры и вольметры щитовые | БКТП |  |  | Ц42,Э42 | 210063612 | -- | 0.1% | 2022 | 69582-17 | поверка | С-БП/13-10-2022/192931352 |  | 2022-10-13 | 100_063171
1242 | Микроамперметры, миллиамперметры, амперметры и вольметры щитовые | БКТП |  |  | Ц42,Э42 | 210063635 | -- | 0.1% | 2022 | 69582-17 | поверка | С-БП/13-10-2022/192931354 |  | 2022-10-13 | 100_063171
1243 | Микроамперметры, миллиамперметры, амперметры и вольметры щитовые | БКТП |  |  | Ц42,Э42 | 210074123 | -- | 0.1% | 2022 | 69582-17 | поверка | С-БП/13-10-2022/192931353 |  | 2022-10-13 | 100_063171
1244 | Микроамперметры, миллиамперметры, амперметры и вольметры щитовые | БКТП |  |  | Ц42,Э42 | 210047068 | -- | 0.1% | 2022 | 69582-17 | поверка | С-БП/12-10-2022/192456251 |  | 2022-10-12 | 100_063171
1245 | Микроамперметры, миллиамперметры, амперметры и вольметры щитовые | БКТП |  |  | Ц42,Э42 | 210063286 | -- | 0.1% | 2022 | 69582-17 | поверка | С-БП/12-10-2022/192456250 |  | 2022-10-12 | 100_063171
1246 | Микроамперметры, миллиамперметры, амперметры и вольметры щитовые | БКТП |  |  | Ц42,Э42 | 210047048 | -- | 0.1% | 2022 | 69582-17 | поверка | С-БП/12-10-2022/192456249 |  | 2022-10-12 | 100_063171
1247 | Микроамперметры, миллиамперметры, амперметры и вольметры щитовые | БКТП |  |  | Ц42,Э42 | 210047077 | -- | 0.1% | 2022 | 69582-17 | поверка | С-БП/12-10-2022/192456248 |  | 2022-10-12 | 100_063171
1248 | Микроамперметры, миллиамперметры, амперметры и вольметры щитовые | БКТП |  |  | Ц42,Э42 | 210047036 | -- | 0.1% | 2022 | 69582-17 | поверка | С-БП/12-10-2022/192456247 |  | 2022-10-12 | 100_063171
1249 | Микроамперметры, миллиамперметры, амперметры и вольметры щитовые | БКТП |  |  | Ц42,Э42 | 210047065 | -- | 0.1% | 2022 | 69582-17 | поверка | С-БП/12-10-2022/192931538 |  | 2022-10-12 | 100_063171
1250 | Микроамперметры, миллиамперметры, амперметры и вольметры щитовые | БКТП |  |  | Ц42,Э42 | 210047051 | -- | 0.1% | 2022 | 69582-17 | поверка | С-БП/12-10-2022/192931537 |  | 2022-10-12 | 100_063171
1251 | Микроамперметры, миллиамперметры, амперметры и вольметры щитовые | БКТП |  |  | Ц42,Э42 | 210047074 | -- | 0.1% | 2022 | 69582-17 | поверка | С-БП/12-10-2022/192931536 |  | 2022-10-12 | 100_063171
1252 | Микроамперметры, миллиамперметры, амперметры и вольметры щитовые | БКТП |  |  | Ц42,Э42 | 210047058 | -- | 0.1% | 2022 | 69582-17 | поверка | С-БП/12-10-2022/192931535 |  | 2022-10-12 | 100_063171
1253 | Микроамперметры, миллиамперметры, амперметры и вольметры щитовые | БКТП |  |  | Ц42,Э42 | 210047043 | -- | 0.1% | 2022 | 69582-17 | поверка | С-БП/12-10-2022/192931534 |  | 2022-10-12 | 100_063171
1254 | Микроамперметры, миллиамперметры, амперметры и вольметры щитовые | БКТП |  |  | Ц42,Э42 | 210047070 | -- | 0.1% | 2022 | 69582-17 | поверка | С-БП/12-10-2022/192931533 |  | 2022-10-12 | 100_063171
1255 | Микроамперметры, миллиамперметры, амперметры и вольметры щитовые | БКТП |  |  | Ц42,Э42 | 210047076 | -- | 0.1% | 2022 | 69582-17 | поверка | С-БП/12-10-2022/192931532 |  | 2022-10-12 | 100_063171
1256 | Микроамперметры, миллиамперметры, амперметры и вольметры щитовые | БКТП |  |  | Ц42,Э42 | 210029827 | -- | 0.1% | 2022 | 69582-17 | поверка | С-БП/12-10-2022/192931531 |  | 2022-10-12 | 100_063171
1257 | Микроамперметры, миллиамперметры, амперметры и вольметры щитовые | БКТП |  |  | Ц42,Э42 | 210029707 | -- | 0.1% | 2022 | 69582-17 | поверка | С-БП/12-10-2022/192931530 |  | 2022-10-12 | 100_063171
1258 | Микроамперметры, миллиамперметры, амперметры и вольметры щитовые | БКТП |  |  | Ц42,Э42 | 210029747 | -- | 0.1% | 2022 | 69582-17 | поверка | С-БП/12-10-2022/192931529 |  | 2022-10-12 | 100_063171
1259 | Микроамперметры, миллиамперметры, амперметры и вольметры щитовые | БКТП |  |  | Ц42,Э42 | 210029734 | -- | 0.1% | 2022 | 69582-17 | поверка | С-БП/12-10-2022/192931528 |  | 2022-10-12 | 100_063171
1260 | Микроамперметры, миллиамперметры, амперметры и вольметры щитовые | БКТП |  |  | Ц42,Э42 | 210047140 | -- | 0.1% | 2022 | 69582-17 | поверка | С-БП/12-10-2022/192931527 |  | 2022-10-12 | 100_063171
1261 | Микроамперметры, миллиамперметры, амперметры и вольметры щитовые | БКТП |  |  | Ц42,Э42 | 210049012 | -- | 0.1% | 2022 | 69582-17 | поверка | С-БП/12-10-2022/192931526 |  | 2022-10-12 | 100_063171
1262 | Микроамперметры, миллиамперметры, амперметры и вольметры щитовые | БКТП |  |  | Ц42,Э42 | 210049015 | -- | 0.1% | 2022 | 69582-17 | поверка | С-БП/12-10-2022/192931525 |  | 2022-10-12 | 100_063171
1263 | Микроамперметры, миллиамперметры, амперметры и вольметры щитовые | БКТП |  |  | Ц42,Э42 | 210049036 | -- | 0.1% | 2022 | 69582-17 | поверка | С-БП/12-10-2022/192931524 |  | 2022-10-12 | 100_063171
1264 | Микроамперметры, миллиамперметры, амперметры и вольметры щитовые | БКТП |  |  | Ц42,Э42 | 210047337 | -- | 0.1% | 2022 | 69582-17 | поверка | С-БП/12-10-2022/192931509 |  | 2022-10-12 | 100_063171
1265 | Микроамперметры, миллиамперметры, амперметры и вольметры щитовые | БКТП |  |  | Ц42,Э42 | 210049041 | -- | 0.1% | 2022 | 69582-17 | поверка | С-БП/12-10-2022/192931508 |  | 2022-10-12 | 100_063171
1266 | Микроамперметры, миллиамперметры, амперметры и вольметры щитовые | БКТП |  |  | Ц42,Э42 | 210049033 | -- | 0.1% | 2022 | 69582-17 | поверка | С-БП/12-10-2022/192931507 |  | 2022-10-12 | 100_063171
1267 | Микроамперметры, миллиамперметры, амперметры и вольметры щитовые | БКТП |  |  | Ц42,Э42 | 210047349 | -- | 0.1% | 2022 | 69582-17 | поверка | С-БП/12-10-2022/192931506 |  | 2022-10-12 | 100_063171
1268 | Микроамперметры, миллиамперметры, амперметры и вольметры щитовые | БКТП |  |  | Ц42,Э42 | 210049011 | -- | 0.1% | 2022 | 69582-17 | поверка | С-БП/12-10-2022/192931505 |  | 2022-10-12 | 100_063171
1269 | Микроамперметры, миллиамперметры, амперметры и вольметры щитовые | БКТП |  |  | Ц42,Э42 | 210049042 | -- | 0.1% | 2022 | 69582-17 | поверка | С-БП/12-10-2022/192931504 |  | 2022-10-12 | 100_063171
1270 | Микроамперметры, миллиамперметры, амперметры и вольметры щитовые | БКТП |  |  | Ц42,Э42 | 210048653 | -- | 0.1% | 2022 | 69582-17 | поверка | С-БП/12-10-2022/192931503 |  | 2022-10-12 | 100_063171
1271 | Микроамперметры, миллиамперметры, амперметры и вольметры щитовые | БКТП |  |  | Ц42,Э42 | 210045122 | -- | 0.1% | 2022 | 69582-17 | поверка | С-БП/12-10-2022/192931502 |  | 2022-10-12 | 100_063171
1272 | Микроамперметры, миллиамперметры, амперметры и вольметры щитовые | БКТП |  |  | Ц42,Э42 | 210048658 | -- | 0.1% | 2022 | 69582-17 | поверка | С-БП/12-10-2022/192931501 |  | 2022-10-12 | 100_063171
1273 | Микроамперметры, миллиамперметры, амперметры и вольметры щитовые | БКТП |  |  | Ц42,Э42 | 210048669 | -- | 0.1% | 2022 | 69582-17 | поверка | С-БП/12-10-2022/192931500 |  | 2022-10-12 | 100_063171
1274 | Микроамперметры, миллиамперметры, амперметры и вольметры щитовые | БКТП |  |  | Ц42,Э42 | 210046915 | -- | 0.1% | 2022 | 69582-17 | поверка | С-БП/12-10-2022/192931499 |  | 2022-10-12 | 100_063171
1275 | Микроамперметры, миллиамперметры, амперметры и вольметры щитовые | БКТП |  |  | Ц42,Э42 | 210048648 | -- | 0.1% | 2022 | 69582-17 | поверка | С-БП/12-10-2022/192931498 |  | 2022-10-12 | 100_063171
1276 | Микроамперметры, миллиамперметры, амперметры и вольметры щитовые | БКТП |  |  | Ц42,Э42 | 210048679 | -- | 0.1% | 2022 | 69582-17 | поверка | С-БП/12-10-2022/192931497 |  | 2022-10-12 | 100_063171
1277 | Микроамперметры, миллиамперметры, амперметры и вольметры щитовые | БКТП |  |  | Ц42,Э42 | 210048660 | -- | 0.1% | 2022 | 69582-17 | поверка | С-БП/12-10-2022/192931496 |  | 2022-10-12 | 100_063171
1278 | Микроамперметры, миллиамперметры, амперметры и вольметры щитовые | БКТП |  |  | Ц42,Э42 | 210029070 | -- | 0.1% | 2022 | 69582-17 | поверка | С-БП/12-10-2022/192931495 |  | 2022-10-12 | 100_063171
1279 | Микроамперметры, миллиамперметры, амперметры и вольметры щитовые | БКТП |  |  | Ц42,Э42 | 210029972 | -- | 0.1% | 2022 | 69582-17 | поверка | С-БП/12-10-2022/192931489 |  | 2022-10-12 | 100_063171
1280 | Микроамперметры, миллиамперметры, амперметры и вольметры щитовые | БКТП |  |  | Ц42,Э42 | 210029819 | -- | 0.1% | 2022 | 69582-17 | поверка | С-БП/12-10-2022/192931488 |  | 2022-10-12 | 100_063171
1281 | Микроамперметры, миллиамперметры, амперметры и вольметры щитовые | БКТП |  |  | Ц42,Э42 | 210029970 | -- | 0.1% | 2022 | 69582-17 | поверка | С-БП/12-10-2022/192931487 |  | 2022-10-12 | 100_063171
1282 | Микроамперметры, миллиамперметры, амперметры и вольметры щитовые | БКТП |  |  | Ц42,Э42 | 210029852 | -- | 0.1% | 2022 | 69582-17 | поверка | С-БП/12-10-2022/192931486 |  | 2022-10-12 | 100_063171
1283 | Микроамперметры, миллиамперметры, амперметры и вольметры щитовые | БКТП |  |  | Ц42,Э42 | 210029708 | -- | 0.1% | 2022 | 69582-17 | поверка | С-БП/12-10-2022/192931485 |  | 2022-10-12 | 100_063171
1284 | Микроамперметры, миллиамперметры, амперметры и вольметры щитовые | БКТП |  |  | Ц42,Э42 | 210029752 | -- | 0.1% | 2022 | 69582-17 | поверка | С-БП/12-10-2022/192931360 |  | 2022-10-12 | 100_063171
1285 | Микроамперметры, миллиамперметры, амперметры и вольметры щитовые | БКТП |  |  | Ц42,Э42 | 210029971 | -- | 0.1% | 2022 | 69582-17 | поверка | С-БП/12-10-2022/192931359 |  | 2022-10-12 | 100_063171
1286 | Микроамперметры, миллиамперметры, амперметры и вольметры щитовые | БКТП |  |  | Ц42,Э42 | 210029973 | -- | 0.1% | 2022 | 69582-17 | поверка | С-БП/12-10-2022/192931358 |  | 2022-10-12 | 100_063171
1287 | Микроамперметры, миллиамперметры, амперметры и вольметры щитовые | БКТП |  |  | Ц42,Э42 | 210029968 | -- | 0.1% | 2022 | 69582-17 | поверка | С-БП/12-10-2022/192931357 |  | 2022-10-12 | 100_063171
1288 | Микроамперметры, миллиамперметры, амперметры и вольметры щитовые | БКТП |  |  | Ц42,Э42 | 210029341 | -- | 0.1% | 2022 | 69582-17 | поверка | С-БП/12-10-2022/192931356 |  | 2022-10-12 | 100_063171
1289 | Микроамперметры, миллиамперметры, амперметры и вольметры щитовые | БКТП |  |  | Ц42,Э42 | 210029969 | -- | 0.1% | 2022 | 69582-17 | поверка | С-БП/12-10-2022/192931355 |  | 2022-10-12 | 100_063171
1290 | Микроамперметры, миллиамперметры, амперметры и вольметры щитовые | БКТП |  |  | Ц42,Э42 | 210062655 | -- | 0.1% | 2022 | 69582-17 | поверка | С-БП/12-10-2022/192456252 |  | 2022-10-12 | 100_063171
1291 | Микроамперметры, миллиамперметры, амперметры и вольметры щитовые | БКТП |  |  | Ц42,Э42 | 210050395 | -- | 0.1% | 2022 | 69582-17 | поверка | С-БП/12-10-2022/192456253 |  | 2022-10-12 | 100_063171
1292 | Микроамперметры, миллиамперметры, амперметры и вольметры щитовые | БКТП |  |  | Ц42,Э42 | 210061909 | -- | 0.1% | 2022 | 69582-17 | поверка | С-БП/12-10-2022/192456255 |  | 2022-10-12 | 100_063171
1293 | Микроамперметры, миллиамперметры, амперметры и вольметры щитовые | БКТП |  |  | Ц42,Э42 | 210062020 | -- | 0.1% | 2022 | 69582-17 | поверка | С-БП/12-10-2022/192456254 |  | 2022-10-12 | 100_063171
1294 | Микроамперметры, миллиамперметры, амперметры и вольметры щитовые | БКТП |  |  | Ц42,Э42 | 210060319 | -- | 0.1% | 2022 | 69582-17 | поверка | С-БП/12-10-2022/192455872 |  | 2022-10-12 | 100_063171
1295 | Микроамперметры, миллиамперметры, амперметры и вольметры щитовые | БКТП |  |  | Ц42,Э42 | 210065361 | -- | 0.1% | 2022 | 69582-17 | поверка | С-БП/12-10-2022/192455871 |  | 2022-10-12 | 100_063171
1296 | Микроамперметры, миллиамперметры, амперметры и вольметры щитовые | БКТП |  |  | Ц42,Э42 | 210062006 | -- | 0.1% | 2022 | 69582-17 | поверка | С-БП/12-10-2022/192455870 |  | 2022-10-12 | 100_063171
1297 | Микроамперметры, миллиамперметры, амперметры и вольметры щитовые | БКТП |  |  | Ц42,Э42 | 210065367 | -- | 0.1% | 2022 | 69582-17 | поверка | С-БП/12-10-2022/192455869 |  | 2022-10-12 | 100_063171
1298 | Микроамперметры, миллиамперметры, амперметры и вольметры щитовые | БКТП |  |  | Ц42,Э42 | 210078569 | -- | 0.1% | 2022 | 69582-17 | поверка | С-БП/12-10-2022/192455868 |  | 2022-10-12 | 100_063171
1299 | Микроамперметры, миллиамперметры, амперметры и вольметры щитовые | БКТП |  |  | Ц42,Э42 | 210080015 | -- | 0.1% | 2022 | 69582-17 | поверка | С-БП/12-10-2022/192455867 |  | 2022-10-12 | 100_063171
1300 | Микроамперметры, миллиамперметры, амперметры и вольметры щитовые | БКТП |  |  | Ц42,Э42 | 210078061 | -- | 0.1% | 2022 | 69582-17 | поверка | С-БП/12-10-2022/192455866 |  | 2022-10-12 | 100_063171
1301 | Микроамперметры, миллиамперметры, амперметры и вольметры щитовые | БКТП |  |  | Ц42,Э42 | 210079629 | -- | 0.1% | 2022 | 69582-17 | поверка | С-БП/12-10-2022/192455865 |  | 2022-10-12 | 100_063171
1302 | Микроамперметры, миллиамперметры, амперметры и вольметры щитовые | БКТП |  |  | Ц42,Э42 | 210079553 | -- | 0.1% | 2022 | 69582-17 | поверка | С-БП/12-10-2022/192455864 |  | 2022-10-12 | 100_063171
1303 | Микроамперметры, миллиамперметры, амперметры и вольметры щитовые | БКТП |  |  | Ц42,Э42 | 210079626 | -- | 0.1% | 2022 | 69582-17 | поверка | С-БП/12-10-2022/192455863 |  | 2022-10-12 | 100_063171
1304 | Микроамперметры, миллиамперметры, амперметры и вольметры щитовые | БКТП |  |  | Ц42,Э42 | 210079607 | -- | 0.1% | 2022 | 69582-17 | поверка | С-БП/12-10-2022/192455862 |  | 2022-10-12 | 100_063171
1305 | Микроамперметры, миллиамперметры, амперметры и вольметры щитовые | БКТП |  |  | Ц42,Э42 | 210079590 | -- | 0.1% | 2022 | 69582-17 | поверка | С-БП/12-10-2022/192455861 |  | 2022-10-12 | 100_063171
1306 | Микроамперметры, миллиамперметры, амперметры и вольметры щитовые | БКТП |  |  | Ц42,Э42 | 210078091 | -- | 0.1% | 2022 | 69582-17 | поверка | С-БП/12-10-2022/192455855 |  | 2022-10-12 | 100_063171
1307 | Микроамперметры, миллиамперметры, амперметры и вольметры щитовые | БКТП |  |  | Ц42,Э42 | 210079561 | -- | 0.1% | 2022 | 69582-17 | поверка | С-БП/12-10-2022/192455854 |  | 2022-10-12 | 100_063171
1308 | Микроамперметры, миллиамперметры, амперметры и вольметры щитовые | БКТП |  |  | Ц42,Э42 | 210079593 | -- | 0.1% | 2022 | 69582-17 | поверка | С-БП/12-10-2022/192455853 |  | 2022-10-12 | 100_063171
1309 | Микроамперметры, миллиамперметры, амперметры и вольметры щитовые | БКТП |  |  | Ц42,Э42 | 210079759 | -- | 0.1% | 2022 | 69582-17 | поверка | С-БП/12-10-2022/192455852 |  | 2022-10-12 | 100_063171
1310 | Микроамперметры, миллиамперметры, амперметры и вольметры щитовые | БКТП |  |  | Ц42,Э42 | 210079638 | -- | 0.1% | 2022 | 69582-17 | поверка | С-БП/12-10-2022/192455851 |  | 2022-10-12 | 100_063171
1311 | Микроамперметры, миллиамперметры, амперметры и вольметры щитовые | БКТП |  |  | Ц42,Э42 | 210079616 | -- | 0.1% | 2022 | 69582-17 | поверка | С-БП/12-10-2022/192455850 |  | 2022-10-12 | 100_063171
1312 | Микроамперметры, миллиамперметры, амперметры и вольметры щитовые | БКТП |  |  | Ц42,Э42 | 210079541 | -- | 0.1% | 2022 | 69582-17 | поверка | С-БП/12-10-2022/192455849 |  | 2022-10-12 | 100_063171
1313 | Микроамперметры, миллиамперметры, амперметры и вольметры щитовые | БКТП |  |  | Ц42,Э42 | 210079634 | -- | 0.1% | 2022 | 69582-17 | поверка | С-БП/12-10-2022/192455848 |  | 2022-10-12 | 100_063171
1314 | Микроамперметры, миллиамперметры, амперметры и вольметры щитовые | БКТП |  |  | Ц42,Э42 | 210078153 | -- | 0.1% | 2022 | 69582-17 | поверка | С-БП/12-10-2022/192455847 |  | 2022-10-12 | 100_063171
1315 | Микроамперметры, миллиамперметры, амперметры и вольметры щитовые | БКТП |  |  | Ц42,Э42 | 210079619 | -- | 0.1% | 2022 | 69582-17 | поверка | С-БП/12-10-2022/192455846 |  | 2022-10-12 | 100_063171
1316 | Микроамперметры, миллиамперметры, амперметры и вольметры щитовые | БКТП |  |  | Ц42,Э42 | 210079627 | -- | 0.1% | 2022 | 69582-17 | поверка | С-БП/12-10-2022/192455845 |  | 2022-10-12 | 100_063171
1317 | Микроамперметры, миллиамперметры, амперметры и вольметры щитовые | БКТП |  |  | Ц42,Э42 | 210074177 | -- | 0.1% | 2022 | 69582-17 | поверка | С-БП/12-10-2022/192455844 |  | 2022-10-12 | 100_063171
1318 | Микроамперметры, миллиамперметры, амперметры и вольметры щитовые | БКТП |  |  | Ц42,Э42 | 210074184 | -- | 0.1% | 2022 | 69582-17 | поверка | С-БП/12-10-2022/192455843 |  | 2022-10-12 | 100_063171
1319 | Микроамперметры, миллиамперметры, амперметры и вольметры щитовые | БКТП |  |  | Ц42,Э42 | 210074149 | -- | 0.1% | 2022 | 69582-17 | поверка | С-БП/12-10-2022/192455842 |  | 2022-10-12 | 100_063171
1320 | Микроамперметры, миллиамперметры, амперметры и вольметры щитовые | БКТП |  |  | Ц42,Э42 | 210074155 | -- | 0.1% | 2022 | 69582-17 | поверка | С-БП/12-10-2022/192455841 |  | 2022-10-12 | 100_063171
1321 | Микроамперметры, миллиамперметры, амперметры и вольметры щитовые | БКТП |  |  | Ц42,Э42 | 210064676 | -- | 0.1% | 2022 | 69582-17 | поверка | С-БП/12-10-2022/192455840 |  | 2022-10-12 | 100_063171
1322 | Микроамперметры, миллиамперметры, амперметры и вольметры щитовые | БКТП |  |  | Ц42,Э42 | 210074167 | -- | 0.1% | 2022 | 69582-17 | поверка | С-БП/12-10-2022/192455838 |  | 2022-10-12 | 100_063171
1323 | Микроамперметры, миллиамперметры, амперметры и вольметры щитовые | БКТП |  |  | Ц42,Э42 | 210074159 | -- | 0.1% | 2022 | 69582-17 | поверка | С-БП/12-10-2022/192455837 |  | 2022-10-12 | 100_063171
1324 | Микроамперметры, миллиамперметры, амперметры и вольметры щитовые | БКТП |  |  | Ц42,Э42 | 210074183 | -- | 0.1% | 2022 | 69582-17 | поверка | С-БП/12-10-2022/192456285 |  | 2022-10-12 | 100_063171
1325 | Микроамперметры, миллиамперметры, амперметры и вольметры щитовые | БКТП |  |  | Ц42,Э42 | 210074180 | -- | 0.1% | 2022 | 69582-17 | поверка | С-БП/12-10-2022/192456284 |  | 2022-10-12 | 100_063171
1326 | Микроамперметры, миллиамперметры, амперметры и вольметры щитовые | БКТП |  |  | Ц42,Э42 | 210074182 | -- | 0.1% | 2022 | 69582-17 | поверка | С-БП/12-10-2022/192456283 |  | 2022-10-12 | 100_063171
1327 | Микроамперметры, миллиамперметры, амперметры и вольметры щитовые | БКТП |  |  | Ц42,Э42 | 210075498 | -- | 0.1% | 2022 | 69582-17 | поверка | С-БП/12-10-2022/192456282 |  | 2022-10-12 | 100_063171
1328 | Микроамперметры, миллиамперметры, амперметры и вольметры щитовые | БКТП |  |  | Ц42,Э42 | 210084869 | -- | 0.1% | 2022 | 69582-17 | поверка | С-БП/12-10-2022/192456281 |  | 2022-10-12 | 100_063171
1329 | Микроамперметры, миллиамперметры, амперметры и вольметры щитовые | БКТП |  |  | Ц42,Э42 | 210084870 | -- | 0.1% | 2022 | 69582-17 | поверка | С-БП/12-10-2022/192456280 |  | 2022-10-12 | 100_063171
1330 | Микроамперметры, миллиамперметры, амперметры и вольметры щитовые | БКТП |  |  | Ц42,Э42 | 210084868 | -- | 0.1% | 2022 | 69582-17 | поверка | С-БП/12-10-2022/192456279 |  | 2022-10-12 | 100_063171
1331 | Микроамперметры, миллиамперметры, амперметры и вольметры щитовые | БКТП |  |  | Ц42,Э42 | 210074165 | -- | 0.1% | 2022 | 69582-17 | поверка | С-БП/12-10-2022/192456278 |  | 2022-10-12 | 100_063171
1332 | Микроамперметры, миллиамперметры, амперметры и вольметры щитовые | БКТП |  |  | Ц42,Э42 | 210065085 | -- | 0.1% | 2022 | 69582-17 | поверка | С-БП/12-10-2022/192456277 |  | 2022-10-12 | 100_063171
1333 | Микроамперметры, миллиамперметры, амперметры и вольметры щитовые | БКТП |  |  | Ц42,Э42 | 210062042 | -- | 0.1% | 2022 | 69582-17 | поверка | С-БП/12-10-2022/192456276 |  | 2022-10-12 | 100_063171
1334 | Микроамперметры, миллиамперметры, амперметры и вольметры щитовые | БКТП |  |  | Ц42,Э42 | 210065066 | -- | 0.1% | 2022 | 69582-17 | поверка | С-БП/12-10-2022/192456275 |  | 2022-10-12 | 100_063171
1335 | Микроамперметры, миллиамперметры, амперметры и вольметры щитовые | БКТП |  |  | Ц42,Э42 | 210062019 | -- | 0.1% | 2022 | 69582-17 | поверка | С-БП/12-10-2022/192456274 |  | 2022-10-12 | 100_063171
1336 | Микроамперметры, миллиамперметры, амперметры и вольметры щитовые | БКТП |  |  | Ц42,Э42 | 210062021 | -- | 0.1% | 2022 | 69582-17 | поверка | С-БП/12-10-2022/192456260 |  | 2022-10-12 | 100_063171
1337 | Микроамперметры, миллиамперметры, амперметры и вольметры щитовые | БКТП |  |  | Ц42,Э42 | 210065075 | -- | 0.1% | 2022 | 69582-17 | поверка | С-БП/12-10-2022/192456259 |  | 2022-10-12 | 100_063171
1338 | Микроамперметры, миллиамперметры, амперметры и вольметры щитовые | БКТП |  |  | Ц42,Э42 | 210061912 | -- | 0.1% | 2022 | 69582-17 | поверка | С-БП/12-10-2022/192456258 |  | 2022-10-12 | 100_063171
1339 | Микроамперметры, миллиамперметры, амперметры и вольметры щитовые | БКТП |  |  | Ц42,Э42 | 210065086 | -- | 0.1% | 2022 | 69582-17 | поверка | С-БП/12-10-2022/192456257 |  | 2022-10-12 | 100_063171
1340 | Микроамперметры, миллиамперметры, амперметры и вольметры щитовые | БКТП |  |  | Ц42,Э42 | 210065081 | -- | 0.1% | 2022 | 69582-17 | поверка | С-БП/12-10-2022/192456256 |  | 2022-10-12 | 100_063171
1341 | Микроамперметры, миллиамперметры, амперметры и вольметры щитовые | БКТП |  |  | Ц42,Э42 | 210061972 | -- | 0.1% | 2022 | 69582-17 | поверка | С-БП/12-10-2022/192455873 |  | 2022-10-12 | 100_063171
1342 | Микроамперметры, миллиамперметры, амперметры и вольметры щитовые | БКТП |  |  | Ц42,Э42 | 210061959 | -- | 0.1% | 2022 | 69582-17 | поверка | С-БП/12-10-2022/192455874 |  | 2022-10-12 | 100_063171
1343 | Микроамперметры, миллиамперметры, амперметры и вольметры щитовые | БКТП |  |  | Ц42,Э42 | 210046916 | -- | 0.1% | 2022 | 69582-17 | поверка | С-БП/12-10-2022/192455876 |  | 2022-10-12 | 100_063171
1344 | Микроамперметры, миллиамперметры, амперметры и вольметры щитовые | БКТП |  |  | Ц42,Э42 | 210064658 | -- | 0.1% | 2022 | 69582-17 | поверка | С-БП/12-10-2022/192455875 |  | 2022-10-12 | 100_063171
1345 | Микроамперметры, миллиамперметры, амперметры и вольметры щитовые | БКТП |  |  | Ц42,Э42 | 210046932 | -- | 0.1% | 2022 | 69582-17 | поверка | С-БП/12-10-2022/192456020 |  | 2022-10-12 | 100_063171
1346 | Микроамперметры, миллиамперметры, амперметры и вольметры щитовые | БКТП |  |  | Ц42,Э42 | 210046953 | -- | 0.1% | 2022 | 69582-17 | поверка | С-БП/12-10-2022/192456019 |  | 2022-10-12 | 100_063171
1347 | Микроамперметры, миллиамперметры, амперметры и вольметры щитовые | БКТП |  |  | Ц42,Э42 | 210029001 | -- | 0.1% | 2022 | 69582-17 | поверка | С-БП/12-10-2022/192455971 |  | 2022-10-12 | 100_063171
1348 | Микроамперметры, миллиамперметры, амперметры и вольметры щитовые | БКТП |  |  | Ц42,Э42 | 210029234 | -- | 0.1% | 2022 | 69582-17 | поверка | С-БП/12-10-2022/192455970 |  | 2022-10-12 | 100_063171
1349 | Микроамперметры, миллиамперметры, амперметры и вольметры щитовые | БКТП |  |  | Ц42,Э42 | 210029793 | -- | 0.1% | 2022 | 69582-17 | поверка | С-БП/12-10-2022/192455969 |  | 2022-10-12 | 100_063171
1350 | Микроамперметры, миллиамперметры, амперметры и вольметры щитовые | БКТП |  |  | Ц42,Э42 | 210031537 | -- | 0.1% | 2022 | 69582-17 | поверка | С-БП/12-10-2022/192455968 |  | 2022-10-12 | 100_063171
1351 | Микроамперметры, миллиамперметры, амперметры и вольметры щитовые | БКТП |  |  | Ц42,Э42 | 210028940 | -- | 0.1% | 2022 | 69582-17 | поверка | С-БП/12-10-2022/192455967 |  | 2022-10-12 | 100_063171
1352 | Микроамперметры, миллиамперметры, амперметры и вольметры щитовые | БКТП |  |  | Ц42,Э42 | 210054115 | -- | 0.1% | 2022 | 69582-17 | поверка | С-БП/12-10-2022/192455966 |  | 2022-10-12 | 100_063171
1353 | Микроамперметры, миллиамперметры, амперметры и вольметры щитовые | БКТП |  |  | Ц42,Э42 | 210044343 | -- | 0.1% | 2022 | 69582-17 | поверка | С-БП/12-10-2022/192455965 |  | 2022-10-12 | 100_063171
1354 | Микроамперметры, миллиамперметры, амперметры и вольметры щитовые | БКТП |  |  | Ц42,Э42 | 210029824 | -- | 0.1% | 2022 | 69582-17 | поверка | С-БП/12-10-2022/192455964 |  | 2022-10-12 | 100_063171
1355 | Микроамперметры, миллиамперметры, амперметры и вольметры щитовые | БКТП |  |  | Ц42,Э42 | 210046926 | -- | 0.1% | 2022 | 69582-17 | поверка | С-БП/12-10-2022/192455963 |  | 2022-10-12 | 100_063171
1356 | Микроамперметры, миллиамперметры, амперметры и вольметры щитовые | БКТП |  |  | Ц42,Э42 | 210046946 | -- | 0.1% | 2022 | 69582-17 | поверка | С-БП/12-10-2022/192455962 |  | 2022-10-12 | 100_063171
1357 | Микроамперметры, миллиамперметры, амперметры и вольметры щитовые | БКТП |  |  | Ц42,Э42 | 210047157 | -- | 0.1% | 2022 | 69582-17 | поверка | С-БП/12-10-2022/192455961 |  | 2022-10-12 | 100_063171
1358 | Микроамперметры, миллиамперметры, амперметры и вольметры щитовые | БКТП |  |  | Ц42,Э42 | 210047045 | -- | 0.1% | 2022 | 69582-17 | поверка | С-БП/12-10-2022/192455959 |  | 2022-10-12 | 100_063171
1359 | Микроамперметры, миллиамперметры, амперметры и вольметры щитовые | БКТП |  |  | Ц42,Э42 | 210047054 | -- | 0.1% | 2022 | 69582-17 | поверка | С-БП/12-10-2022/192455958 |  | 2022-10-12 | 100_063171
1360 | Микроамперметры, миллиамперметры, амперметры и вольметры щитовые | БКТП |  |  | Ц42,Э42 | 210047044 | -- | 0.1% | 2022 | 69582-17 | поверка | С-БП/12-10-2022/192455957 |  | 2022-10-12 | 100_063171
1361 | Микроамперметры, миллиамперметры, амперметры и вольметры щитовые | БКТП |  |  | Ц42,Э42 | 210047075 | -- | 0.1% | 2022 | 69582-17 | поверка | С-БП/12-10-2022/192455956 |  | 2022-10-12 | 100_063171
1362 | Микроамперметры, миллиамперметры, амперметры и вольметры щитовые | БКТП |  |  | Ц42,Э42 | 210043590 | -- | 0.1% | 2022 | 69582-17 | поверка | С-БП/12-10-2022/192455945 |  | 2022-10-12 | 100_063171
1363 | Микроамперметры, миллиамперметры, амперметры и вольметры щитовые | БКТП |  |  | Ц42,Э42 | 210044345 | -- | 0.1% | 2022 | 69582-17 | поверка | С-БП/12-10-2022/192455944 |  | 2022-10-12 | 100_063171
1364 | Микроамперметры, миллиамперметры, амперметры и вольметры щитовые | БКТП |  |  | Ц42,Э42 | 210046465 | -- | 0.1% | 2022 | 69582-17 | поверка | С-БП/12-10-2022/192455943 |  | 2022-10-12 | 100_063171
1365 | Микроамперметры, миллиамперметры, амперметры и вольметры щитовые | БКТП |  |  | Ц42,Э42 | 210046450 | -- | 0.1% | 2022 | 69582-17 | поверка | С-БП/12-10-2022/192455942 |  | 2022-10-12 | 100_063171
1366 | Микроамперметры, миллиамперметры, амперметры и вольметры щитовые | БКТП |  |  | Ц42,Э42 | 210044313 | -- | 0.1% | 2022 | 69582-17 | поверка | С-БП/12-10-2022/192455941 |  | 2022-10-12 | 100_063171
1367 | Микроамперметры, миллиамперметры, амперметры и вольметры щитовые | БКТП |  |  | Ц42,Э42 | 210048997 | -- | 0.1% | 2022 | 69582-17 | поверка | С-БП/12-10-2022/192455940 |  | 2022-10-12 | 100_063171
1368 | Микроамперметры, миллиамперметры, амперметры и вольметры щитовые | БКТП |  |  | Ц42,Э42 | 210046681 | -- | 0.1% | 2022 | 69582-17 | поверка | С-БП/12-10-2022/192455939 |  | 2022-10-12 | 100_063171
1369 | Микроамперметры, миллиамперметры, амперметры и вольметры щитовые | БКТП |  |  | Ц42,Э42 | 210044342 | -- | 0.1% | 2022 | 69582-17 | поверка | С-БП/12-10-2022/192455937 |  | 2022-10-12 | 100_063171
1370 | Микроамперметры, миллиамперметры, амперметры и вольметры щитовые | БКТП |  |  | Ц42,Э42 | 210046695 | -- | 0.1% | 2022 | 69582-17 | поверка | С-БП/12-10-2022/192455936 |  | 2022-10-12 | 100_063171
1371 | Микроамперметры, миллиамперметры, амперметры и вольметры щитовые | БКТП |  |  | Ц42,Э42 | 210046713 | -- | 0.1% | 2022 | 69582-17 | поверка | С-БП/12-10-2022/192455935 |  | 2022-10-12 | 100_063171
1372 | Микроамперметры, миллиамперметры, амперметры и вольметры щитовые | БКТП |  |  | Ц42,Э42 | 210046416 | -- | 0.1% | 2022 | 69582-17 | поверка | С-БП/12-10-2022/192455934 |  | 2022-10-12 | 100_063171
1373 | Микроамперметры, миллиамперметры, амперметры и вольметры щитовые | БКТП |  |  | Ц42,Э42 | 210046704 | -- | 0.1% | 2022 | 69582-17 | поверка | С-БП/12-10-2022/192455933 |  | 2022-10-12 | 100_063171
1374 | Микроамперметры, миллиамперметры, амперметры и вольметры щитовые | БКТП |  |  | Ц42,Э42 | 210046470 | -- | 0.1% | 2022 | 69582-17 | поверка | С-БП/12-10-2022/192455932 |  | 2022-10-12 | 100_063171
1375 | Микроамперметры, миллиамперметры, амперметры и вольметры щитовые | БКТП |  |  | Ц42,Э42 | 210027236 | -- | 0.1% | 2022 | 69582-17 | поверка | С-БП/12-10-2022/192455931 |  | 2022-10-12 | 100_063171
1376 | Микроамперметры, миллиамперметры, амперметры и вольметры щитовые | БКТП |  |  | Ц42,Э42 | 210022751 | -- | 0.1% | 2022 | 69582-17 | поверка | С-БП/12-10-2022/192455930 |  | 2022-10-12 | 100_063171
1377 | Микроамперметры, миллиамперметры, амперметры и вольметры щитовые | БКТП |  |  | Ц42,Э42 | 210028971 | -- | 0.1% | 2022 | 69582-17 | поверка | С-БП/12-10-2022/192455902 |  | 2022-10-12 | 100_063171
1378 | Микроамперметры, миллиамперметры, амперметры и вольметры щитовые | БКТП |  |  | Ц42,Э42 | 210056345 | -- | 0.1% | 2022 | 69582-17 | поверка | С-БП/12-10-2022/192455901 |  | 2022-10-12 | 100_063171
1379 | Микроамперметры, миллиамперметры, амперметры и вольметры щитовые | БКТП |  |  | Ц42,Э42 | 210022757 | -- | 0.1% | 2022 | 69582-17 | поверка | С-БП/12-10-2022/192455900 |  | 2022-10-12 | 100_063171
1380 | Микроамперметры, миллиамперметры, амперметры и вольметры щитовые | БКТП |  |  | Ц42,Э42 | 210049035 | -- | 0.1% | 2022 | 69582-17 | поверка | С-БП/12-10-2022/192455899 |  | 2022-10-12 | 100_063171
1381 | Микроамперметры, миллиамперметры, амперметры и вольметры щитовые | БКТП |  |  | Ц42,Э42 | 210047359 | -- | 0.1% | 2022 | 69582-17 | поверка | С-БП/12-10-2022/192455898 |  | 2022-10-12 | 100_063171
1382 | Микроамперметры, миллиамперметры, амперметры и вольметры щитовые | БКТП |  |  | Ц42,Э42 | 210047356 | -- | 0.1% | 2022 | 69582-17 | поверка | С-БП/12-10-2022/192455897 |  | 2022-10-12 | 100_063171
1383 | Микроамперметры, миллиамперметры, амперметры и вольметры щитовые | БКТП |  |  | Ц42,Э42 | 210046911 | -- | 0.1% | 2022 | 69582-17 | поверка | С-БП/12-10-2022/192455896 |  | 2022-10-12 | 100_063171
1384 | Микроамперметры, миллиамперметры, амперметры и вольметры щитовые | БКТП |  |  | Ц42,Э42 | 210046921 | -- | 0.1% | 2022 | 69582-17 | поверка | С-БП/12-10-2022/192455895 |  | 2022-10-12 | 100_063171
1385 | Микроамперметры, миллиамперметры, амперметры и вольметры щитовые | БКТП |  |  | Ц42,Э42 | 210047334 | -- | 0.1% | 2022 | 69582-17 | поверка | С-БП/12-10-2022/192455894 |  | 2022-10-12 | 100_063171
1386 | Микроамперметры, миллиамперметры, амперметры и вольметры щитовые | БКТП |  |  | Ц42,Э42 | 210047355 | -- | 0.1% | 2022 | 69582-17 | поверка | С-БП/12-10-2022/192455893 |  | 2022-10-12 | 100_063171
1387 | Микроамперметры, миллиамперметры, амперметры и вольметры щитовые | БКТП |  |  | Ц42,Э42 | 210047323 | -- | 0.1% | 2022 | 69582-17 | поверка | С-БП/12-10-2022/192455892 |  | 2022-10-12 | 100_063171
1388 | Микроамперметры, миллиамперметры, амперметры и вольметры щитовые | БКТП |  |  | Ц42,Э42 | 210046938 | -- | 0.1% | 2022 | 69582-17 | поверка | С-БП/12-10-2022/192455891 |  | 2022-10-12 | 100_063171
1389 | Микроамперметры, миллиамперметры, амперметры и вольметры щитовые | БКТП |  |  | Ц42,Э42 | 210046934 | -- | 0.1% | 2022 | 69582-17 | поверка | С-БП/12-10-2022/192455890 |  | 2022-10-12 | 100_063171
1390 | Микроамперметры, миллиамперметры, амперметры и вольметры щитовые | БКТП |  |  | Ц42,Э42 | 210046937 | -- | 0.1% | 2022 | 69582-17 | поверка | С-БП/12-10-2022/192455889 |  | 2022-10-12 | 100_063171
1391 | Микроамперметры, миллиамперметры, амперметры и вольметры щитовые | БКТП |  |  | Ц42,Э42 | 210046918 | -- | 0.1% | 2022 | 69582-17 | поверка | С-БП/12-10-2022/192455888 |  | 2022-10-12 | 100_063171
1392 | Микроамперметры, миллиамперметры, амперметры и вольметры щитовые | БКТП |  |  | Ц42,Э42 | 210022858 | -- | 0.1% | 2022 | 69582-17 | поверка | С-БП/12-10-2022/192456021 |  | 2022-10-12 | 100_063171
1393 | Микроамперметры, миллиамперметры, амперметры и вольметры щитовые | БКТП |  |  | Ц42,Э42 | 210022731 | -- | 0.1% | 2022 | 69582-17 | поверка | С-БП/12-10-2022/192456022 |  | 2022-10-12 | 100_063171
1394 | Микроамперметры, миллиамперметры, амперметры и вольметры щитовые | БКТП |  |  | Ц42,Э42 | 210022727 | -- | 0.1% | 2022 | 69582-17 | поверка | С-БП/12-10-2022/192456024 |  | 2022-10-12 | 100_063171
1395 | Микроамперметры, миллиамперметры, амперметры и вольметры щитовые | БКТП |  |  | Ц42,Э42 | 210029826 | -- | 0.1% | 2022 | 69582-17 | поверка | С-БП/12-10-2022/192456023 |  | 2022-10-12 | 100_063171
1396 | Микроамперметры, миллиамперметры, амперметры и вольметры щитовые | БКТП |  |  | Ц42,Э42 | 210048992 | -- | 0.1% | 2022 | 69582-17 | поверка | С-БП/12-10-2022/192456124 |  | 2022-10-12 | 100_063171
1397 | Микроамперметры, миллиамперметры, амперметры и вольметры щитовые | БКТП |  |  | Ц42,Э42 | 210046454 | -- | 0.1% | 2022 | 69582-17 | поверка | С-БП/12-10-2022/192456123 |  | 2022-10-12 | 100_063171
1398 | Микроамперметры, миллиамперметры, амперметры и вольметры щитовые | БКТП |  |  | Ц42,Э42 | 210046707 | -- | 0.1% | 2022 | 69582-17 | поверка | С-БП/12-10-2022/192456122 |  | 2022-10-12 | 100_063171
1399 | Микроамперметры, миллиамперметры, амперметры и вольметры щитовые | БКТП |  |  | Ц42,Э42 | 210048998 | -- | 0.1% | 2022 | 69582-17 | поверка | С-БП/12-10-2022/192456121 |  | 2022-10-12 | 100_063171
1400 | Микроамперметры, миллиамперметры, амперметры и вольметры щитовые | БКТП |  |  | Ц42,Э42 | 210047064 | -- | 0.1% | 2022 | 69582-17 | поверка | С-БП/12-10-2022/192456120 |  | 2022-10-12 | 100_063171
1401 | Микроамперметры, миллиамперметры, амперметры и вольметры щитовые | БКТП |  |  | Ц42,Э42 | 210047063 | -- | 0.1% | 2022 | 69582-17 | поверка | С-БП/12-10-2022/192456119 |  | 2022-10-12 | 100_063171
1402 | Микроамперметры, миллиамперметры, амперметры и вольметры щитовые | БКТП |  |  | Ц42,Э42 | 210026991 | -- | 0.1% | 2022 | 69582-17 | поверка | С-БП/12-10-2022/192456118 |  | 2022-10-12 | 100_063171
1403 | Микроамперметры, миллиамперметры, амперметры и вольметры щитовые | БКТП |  |  | Ц42,Э42 | 210029974 | -- | 0.1% | 2022 | 69582-17 | поверка | С-БП/12-10-2022/192456071 |  | 2022-10-12 | 100_063171
1404 | Микроамперметры, миллиамперметры, амперметры и вольметры щитовые | БКТП |  |  | Ц42,Э42 | 210029703 | -- | 0.1% | 2022 | 69582-17 | поверка | С-БП/12-10-2022/192456070 |  | 2022-10-12 | 100_063171
1405 | Микроамперметры, миллиамперметры, амперметры и вольметры щитовые | БКТП |  |  | Ц42,Э42 | 210027233 | -- | 0.1% | 2022 | 69582-17 | поверка | С-БП/12-10-2022/192456069 |  | 2022-10-12 | 100_063171
1406 | Микроамперметры, миллиамперметры, амперметры и вольметры щитовые | БКТП |  |  | Ц42,Э42 | 210022867 | -- | 0.1% | 2022 | 69582-17 | поверка | С-БП/12-10-2022/192456068 |  | 2022-10-12 | 100_063171
1407 | Микроамперметры, миллиамперметры, амперметры и вольметры щитовые | БКТП |  |  | Ц42,Э42 | 210022869 | -- | 0.1% | 2022 | 69582-17 | поверка | С-БП/12-10-2022/192456067 |  | 2022-10-12 | 100_063171
1408 | Микроамперметры, миллиамперметры, амперметры и вольметры щитовые | БКТП |  |  | Ц42,Э42 | 210046923 | -- | 0.1% | 2022 | 69582-17 | поверка | С-БП/12-10-2022/192456066 |  | 2022-10-12 | 100_063171
1409 | Микроамперметры, миллиамперметры, амперметры и вольметры щитовые | БКТП |  |  | Ц42,Э42 | 210046933 | -- | 0.1% | 2022 | 69582-17 | поверка | С-БП/12-10-2022/192456065 |  | 2022-10-12 | 100_063171
1410 | Микроамперметры, миллиамперметры, амперметры и вольметры щитовые | БКТП |  |  | Ц42,Э42 | 210046935 | -- | 0.1% | 2022 | 69582-17 | поверка | С-БП/12-10-2022/192456064 |  | 2022-10-12 | 100_063171
1411 | Микроамперметры, миллиамперметры, амперметры и вольметры щитовые | БКТП |  |  | Ц42,Э42 | 210046920 | -- | 0.1% | 2022 | 69582-17 | поверка | С-БП/12-10-2022/192456063 |  | 2022-10-12 | 100_063171
1412 | Микроамперметры, миллиамперметры, амперметры и вольметры щитовые | БКТП |  |  | Ц42,Э42 | 210046925 | -- | 0.1% | 2022 | 69582-17 | поверка | С-БП/12-10-2022/192456062 |  | 2022-10-12 | 100_063171
1413 | Микроамперметры, миллиамперметры, амперметры и вольметры щитовые | БКТП |  |  | Ц42,Э42 | 210046919 | -- | 0.1% | 2022 | 69582-17 | поверка | С-БП/12-10-2022/192456061 |  | 2022-10-12 | 100_063171
1414 | Микроамперметры, миллиамперметры, амперметры и вольметры щитовые | БКТП |  |  | Ц42,Э42 | 210045672 | -- | 0.1% | 2022 | 69582-17 | поверка | С-БП/12-10-2022/192456060 |  | 2022-10-12 | 100_063171
1415 | Микроамперметры, миллиамперметры, амперметры и вольметры щитовые | БКТП |  |  | Ц42,Э42 | 210045671 | -- | 0.1% | 2022 | 69582-17 | поверка | С-БП/12-10-2022/192456059 |  | 2022-10-12 | 100_063171
1416 | Микроамперметры, миллиамперметры, амперметры и вольметры щитовые | БКТП |  |  | Ц42,Э42 | 210046418 | -- | 0.1% | 2022 | 69582-17 | поверка | С-БП/12-10-2022/192456058 |  | 2022-10-12 | 100_063171
1417 | Микроамперметры, миллиамперметры, амперметры и вольметры щитовые | БКТП |  |  | Ц42,Э42 | 210029686 | -- | 0.1% | 2022 | 69582-17 | поверка | С-БП/12-10-2022/192456057 |  | 2022-10-12 | 100_063171
1418 | Микроамперметры, миллиамперметры, амперметры и вольметры щитовые | БКТП |  |  | Ц42,Э42 | 210029701 | -- | 0.1% | 2022 | 69582-17 | поверка | С-БП/12-10-2022/192456053 |  | 2022-10-12 | 100_063171
1419 | Микроамперметры, миллиамперметры, амперметры и вольметры щитовые | БКТП |  |  | Ц42,Э42 | 210029731 | -- | 0.1% | 2022 | 69582-17 | поверка | С-БП/12-10-2022/192456052 |  | 2022-10-12 | 100_063171
1420 | Микроамперметры, миллиамперметры, амперметры и вольметры щитовые | БКТП |  |  | Ц42,Э42 | 210029838 | -- | 0.1% | 2022 | 69582-17 | поверка | С-БП/12-10-2022/192456051 |  | 2022-10-12 | 100_063171
1421 | Микроамперметры, миллиамперметры, амперметры и вольметры щитовые | БКТП |  |  | Ц42,Э42 | 210029822 | -- | 0.1% | 2022 | 69582-17 | поверка | С-БП/12-10-2022/192456050 |  | 2022-10-12 | 100_063171
1422 | Микроамперметры, миллиамперметры, амперметры и вольметры щитовые | БКТП |  |  | Ц42,Э42 | 210029975 | -- | 0.1% | 2022 | 69582-17 | поверка | С-БП/12-10-2022/192456049 |  | 2022-10-12 | 100_063171
1423 | Микроамперметры, миллиамперметры, амперметры и вольметры щитовые | БКТП |  |  | Ц42,Э42 | 210029978 | -- | 0.1% | 2022 | 69582-17 | поверка | С-БП/12-10-2022/192456048 |  | 2022-10-12 | 100_063171
1424 | Микроамперметры, миллиамперметры, амперметры и вольметры щитовые | БКТП |  |  | Ц42,Э42 | 210029818 | -- | 0.1% | 2022 | 69582-17 | поверка | С-БП/12-10-2022/192456047 |  | 2022-10-12 | 100_063171
1425 | Микроамперметры, миллиамперметры, амперметры и вольметры щитовые | БКТП |  |  | Ц42,Э42 | 210049006 | -- | 0.1% | 2022 | 69582-17 | поверка | С-БП/12-10-2022/192456046 |  | 2022-10-12 | 100_063171
1426 | Микроамперметры, миллиамперметры, амперметры и вольметры щитовые | БКТП |  |  | Ц42,Э42 | 210045731 | -- | 0.1% | 2022 | 69582-17 | поверка | С-БП/12-10-2022/192456045 |  | 2022-10-12 | 100_063171
1427 | Микроамперметры, миллиамперметры, амперметры и вольметры щитовые | БКТП |  |  | Ц42,Э42 | 210042862 | -- | 0.1% | 2022 | 69582-17 | поверка | С-БП/12-10-2022/192456044 |  | 2022-10-12 | 100_063171
1428 | Микроамперметры, миллиамперметры, амперметры и вольметры щитовые | БКТП |  |  | Ц42,Э42 | 210049001 | -- | 0.1% | 2022 | 69582-17 | поверка | С-БП/12-10-2022/192456043 |  | 2022-10-12 | 100_063171
1429 | Микроамперметры, миллиамперметры, амперметры и вольметры щитовые | БКТП |  |  | Ц42,Э42 | 210043474 | -- | 0.1% | 2022 | 69582-17 | поверка | С-БП/12-10-2022/192456042 |  | 2022-10-12 | 100_063171
1430 | Микроамперметры, миллиамперметры, амперметры и вольметры щитовые | БКТП |  |  | Ц42,Э42 | 210047062 | -- | 0.1% | 2022 | 69582-17 | поверка | С-БП/12-10-2022/192456041 |  | 2022-10-12 | 100_063171
1431 | Микроамперметры, миллиамперметры, амперметры и вольметры щитовые | БКТП |  |  | Ц42,Э42 | 210047052 | -- | 0.1% | 2022 | 69582-17 | поверка | С-БП/12-10-2022/192456040 |  | 2022-10-12 | 100_063171
1432 | Микроамперметры, миллиамперметры, амперметры и вольметры щитовые | БКТП |  |  | Ц42,Э42 | 210047067 | -- | 0.1% | 2022 | 69582-17 | поверка | С-БП/12-10-2022/192456039 |  | 2022-10-12 | 100_063171
1433 | Микроамперметры, миллиамперметры, амперметры и вольметры щитовые | БКТП |  |  | Ц42,Э42 | 210047056 | -- | 0.1% | 2022 | 69582-17 | поверка | С-БП/12-10-2022/192456033 |  | 2022-10-12 | 100_063171
1434 | Микроамперметры, миллиамперметры, амперметры и вольметры щитовые | БКТП |  |  | Ц42,Э42 | 210029503 | -- | 0.1% | 2022 | 69582-17 | поверка | С-БП/12-10-2022/192456032 |  | 2022-10-12 | 100_063171
1435 | Микроамперметры, миллиамперметры, амперметры и вольметры щитовые | БКТП |  |  | Ц42,Э42 | 210022737 | -- | 0.1% | 2022 | 69582-17 | поверка | С-БП/12-10-2022/192456031 |  | 2022-10-12 | 100_063171
1436 | Микроамперметры, миллиамперметры, амперметры и вольметры щитовые | БКТП |  |  | Ц42,Э42 | 210022873 | -- | 0.1% | 2022 | 69582-17 | поверка | С-БП/12-10-2022/192456030 |  | 2022-10-12 | 100_063171
1437 | Микроамперметры, миллиамперметры, амперметры и вольметры щитовые | БКТП |  |  | Ц42,Э42 | 210022738 | -- | 0.1% | 2022 | 69582-17 | поверка | С-БП/12-10-2022/192456029 |  | 2022-10-12 | 100_063171
1438 | Микроамперметры, миллиамперметры, амперметры и вольметры щитовые | БКТП |  |  | Ц42,Э42 | 210022856 | -- | 0.1% | 2022 | 69582-17 | поверка | С-БП/12-10-2022/192456028 |  | 2022-10-12 | 100_063171
1439 | Микроамперметры, миллиамперметры, амперметры и вольметры щитовые | БКТП |  |  | Ц42,Э42 | 210027240 | -- | 0.1% | 2022 | 69582-17 | поверка | С-БП/12-10-2022/192456027 |  | 2022-10-12 | 100_063171
1440 | Микроамперметры, миллиамперметры, амперметры и вольметры щитовые | БКТП |  |  | Ц42,Э42 | 210022868 | -- | 0.1% | 2022 | 69582-17 | поверка | С-БП/12-10-2022/192456026 |  | 2022-10-12 | 100_063171
1441 | Микроамперметры, миллиамперметры, амперметры и вольметры щитовые | БКТП |  |  | Ц42,Э42 | 210027238 | -- | 0.1% | 2022 | 69582-17 | поверка | С-БП/12-10-2022/192456025 |  | 2022-10-12 | 100_063171
1442 | Микроамперметры, миллиамперметры, амперметры и вольметры щитовые | БКТП |  |  | Ц42,Э42 | 210048994 | -- | 0.1% | 2022 | 69582-17 | поверка | С-БП/12-10-2022/192456125 |  | 2022-10-12 | 100_063171
1443 | Микроамперметры, миллиамперметры, амперметры и вольметры щитовые | БКТП |  |  | Ц42,Э42 | 210046711 | -- | 0.1% | 2022 | 69582-17 | поверка | С-БП/12-10-2022/192456126 |  | 2022-10-12 | 100_063171
1444 | Микроамперметры, миллиамперметры, амперметры и вольметры щитовые | БКТП |  |  | Ц42,Э42 | 210046684 | -- | 0.1% | 2022 | 69582-17 | поверка | С-БП/12-10-2022/192456128 |  | 2022-10-12 | 100_063171
1445 | Микроамперметры, миллиамперметры, амперметры и вольметры щитовые | БКТП |  |  | Ц42,Э42 | 210045805 | -- | 0.1% | 2022 | 69582-17 | поверка | С-БП/12-10-2022/192456127 |  | 2022-10-12 | 100_063171
1446 | Микроамперметры, миллиамперметры, амперметры и вольметры щитовые | БКТП |  |  | Ц42,Э42 | 210083212 | -- | 0.1% | 2022 | 69582-17 | поверка | С-БП/12-10-2022/192456204 |  | 2022-10-12 | 100_063171
1447 | Микроамперметры, миллиамперметры, амперметры и вольметры щитовые | БКТП |  |  | Ц42,Э42 | 210085534 | -- | 0.1% | 2022 | 69582-17 | поверка | С-БП/12-10-2022/192456203 |  | 2022-10-12 | 100_063171
1448 | Микроамперметры, миллиамперметры, амперметры и вольметры щитовые | БКТП |  |  | Ц42,Э42 | 210085538 | -- | 0.1% | 2022 | 69582-17 | поверка | С-БП/12-10-2022/192456202 |  | 2022-10-12 | 100_063171
1449 | Микроамперметры, миллиамперметры, амперметры и вольметры щитовые | БКТП |  |  | Ц42,Э42 | 210080226 | -- | 0.1% | 2022 | 69582-17 | поверка | С-БП/12-10-2022/192456201 |  | 2022-10-12 | 100_063171
1450 | Микроамперметры, миллиамперметры, амперметры и вольметры щитовые | БКТП |  |  | Ц42,Э42 | 210083229 | -- | 0.1% | 2022 | 69582-17 | поверка | С-БП/12-10-2022/192456200 |  | 2022-10-12 | 100_063171
1451 | Микроамперметры, миллиамперметры, амперметры и вольметры щитовые | БКТП |  |  | Ц42,Э42 | 210083247 | -- | 0.1% | 2022 | 69582-17 | поверка | С-БП/12-10-2022/192456199 |  | 2022-10-12 | 100_063171
1452 | Микроамперметры, миллиамперметры, амперметры и вольметры щитовые | БКТП |  |  | Ц42,Э42 | 210085549 | -- | 0.1% | 2022 | 69582-17 | поверка | С-БП/12-10-2022/192456198 |  | 2022-10-12 | 100_063171
1453 | Микроамперметры, миллиамперметры, амперметры и вольметры щитовые | БКТП |  |  | Ц42,Э42 | 210085546 | -- | 0.1% | 2022 | 69582-17 | поверка | С-БП/12-10-2022/192456197 |  | 2022-10-12 | 100_063171
1454 | Микроамперметры, миллиамперметры, амперметры и вольметры щитовые | БКТП |  |  | Ц42,Э42 | 210083256 | -- | 0.1% | 2022 | 69582-17 | поверка | С-БП/12-10-2022/192456196 |  | 2022-10-12 | 100_063171
1455 | Микроамперметры, миллиамперметры, амперметры и вольметры щитовые | БКТП |  |  | Ц42,Э42 | 210047073 | -- | 0.1% | 2022 | 69582-17 | поверка | С-БП/12-10-2022/192456194 |  | 2022-10-12 | 100_063171
1456 | Микроамперметры, миллиамперметры, амперметры и вольметры щитовые | БКТП |  |  | Ц42,Э42 | 210047060 | -- | 0.1% | 2022 | 69582-17 | поверка | С-БП/12-10-2022/192456193 |  | 2022-10-12 | 100_063171
1457 | Микроамперметры, миллиамперметры, амперметры и вольметры щитовые | БКТП |  |  | Ц42,Э42 | 210047046 | -- | 0.1% | 2022 | 69582-17 | поверка | С-БП/12-10-2022/192456192 |  | 2022-10-12 | 100_063171
1458 | Микроамперметры, миллиамперметры, амперметры и вольметры щитовые | БКТП |  |  | Ц42,Э42 | 210047050 | -- | 0.1% | 2022 | 69582-17 | поверка | С-БП/12-10-2022/192456167 |  | 2022-10-12 | 100_063171
1459 | Микроамперметры, миллиамперметры, амперметры и вольметры щитовые | БКТП |  |  | Ц42,Э42 | 210022755 | -- | 0.1% | 2022 | 69582-17 | поверка | С-БП/12-10-2022/192456166 |  | 2022-10-12 | 100_063171
1460 | Микроамперметры, миллиамперметры, амперметры и вольметры щитовые | БКТП |  |  | Ц42,Э42 | 210023928 | -- | 0.1% | 2022 | 69582-17 | поверка | С-БП/12-10-2022/192456165 |  | 2022-10-12 | 100_063171
1461 | Микроамперметры, миллиамперметры, амперметры и вольметры щитовые | БКТП |  |  | Ц42,Э42 | 210065338 | -- | 0.1% | 2022 | 69582-17 | поверка | С-БП/12-10-2022/192456164 |  | 2022-10-12 | 100_063171
1462 | Микроамперметры, миллиамперметры, амперметры и вольметры щитовые | БКТП |  |  | Ц42,Э42 | 210022857 | -- | 0.1% | 2022 | 69582-17 | поверка | С-БП/12-10-2022/192456163 |  | 2022-10-12 | 100_063171
1463 | Микроамперметры, миллиамперметры, амперметры и вольметры щитовые | БКТП |  |  | Ц42,Э42 | 2100022872 | -- | 0.1% | 2022 | 69582-17 | поверка | С-БП/12-10-2022/192456162 |  | 2022-10-12 | 100_063171
1464 | Микроамперметры, миллиамперметры, амперметры и вольметры щитовые | БКТП |  |  | Ц42,Э42 | 210022734 | -- | 0.1% | 2022 | 69582-17 | поверка | С-БП/12-10-2022/192456161 |  | 2022-10-12 | 100_063171
1465 | Микроамперметры, миллиамперметры, амперметры и вольметры щитовые | БКТП |  |  | Ц42,Э42 | 210022723 | -- | 0.1% | 2022 | 69582-17 | поверка | С-БП/12-10-2022/192456160 |  | 2022-10-12 | 100_063171
1466 | Микроамперметры, миллиамперметры, амперметры и вольметры щитовые | БКТП |  |  | Ц42,Э42 | 210022739 | -- | 0.1% | 2022 | 69582-17 | поверка | С-БП/12-10-2022/192456159 |  | 2022-10-12 | 100_063171
1467 | Микроамперметры, миллиамперметры, амперметры и вольметры щитовые | БКТП |  |  | Ц42,Э42 | 210022728 | -- | 0.1% | 2022 | 69582-17 | поверка | С-БП/12-10-2022/192456158 |  | 2022-10-12 | 100_063171
1468 | Микроамперметры, миллиамперметры, амперметры и вольметры щитовые | БКТП |  |  | Ц42,Э42 | 210022752 | -- | 0.1% | 2022 | 69582-17 | поверка | С-БП/12-10-2022/192456157 |  | 2022-10-12 | 100_063171
1469 | Микроамперметры, миллиамперметры, амперметры и вольметры щитовые | БКТП |  |  | Ц42,Э42 | 210022729 | -- | 0.1% | 2022 | 69582-17 | поверка | С-БП/12-10-2022/192456156 |  | 2022-10-12 | 100_063171
1470 | Микроамперметры, миллиамперметры, амперметры и вольметры щитовые | БКТП |  |  | Ц42,Э42 | 210022750 | -- | 0.1% | 2022 | 69582-17 | поверка | С-БП/12-10-2022/192456155 |  | 2022-10-12 | 100_063171
1471 | Микроамперметры, миллиамперметры, амперметры и вольметры щитовые | БКТП |  |  | Ц42,Э42 | 210047150 | -- | 0.1% | 2022 | 69582-17 | поверка | С-БП/12-10-2022/192456154 |  | 2022-10-12 | 100_063171
1472 | Микроамперметры, миллиамперметры, амперметры и вольметры щитовые | БКТП |  |  | Ц42,Э42 | 210044697 | -- | 0.1% | 2022 | 69582-17 | поверка | С-БП/12-10-2022/192456153 |  | 2022-10-12 | 100_063171
1473 | Микроамперметры, миллиамперметры, амперметры и вольметры щитовые | БКТП |  |  | Ц42,Э42 | 210047151 | -- | 0.1% | 2022 | 69582-17 | поверка | С-БП/12-10-2022/192456152 |  | 2022-10-12 | 100_063171
1474 | Микроамперметры, миллиамперметры, амперметры и вольметры щитовые | БКТП |  |  | Ц42,Э42 | 210047321 | -- | 0.1% | 2022 | 69582-17 | поверка | С-БП/12-10-2022/192456151 |  | 2022-10-12 | 100_063171
1475 | Микроамперметры, миллиамперметры, амперметры и вольметры щитовые | БКТП |  |  | Ц42,Э42 | 210047352 | -- | 0.1% | 2022 | 69582-17 | поверка | С-БП/12-10-2022/192456150 |  | 2022-10-12 | 100_063171
1476 | Микроамперметры, миллиамперметры, амперметры и вольметры щитовые | БКТП |  |  | Ц42,Э42 | 210064661 | -- | 0.1% | 2022 | 69582-17 | поверка | С-БП/12-10-2022/192456149 |  | 2022-10-12 | 100_063171
1477 | Микроамперметры, миллиамперметры, амперметры и вольметры щитовые | БКТП |  |  | Ц42,Э42 | 210047363 | -- | 0.1% | 2022 | 69582-17 | поверка | С-БП/12-10-2022/192456148 |  | 2022-10-12 | 100_063171
1478 | Микроамперметры, миллиамперметры, амперметры и вольметры щитовые | БКТП |  |  | Ц42,Э42 | 210046945 | -- | 0.1% | 2022 | 69582-17 | поверка | С-БП/12-10-2022/192456147 |  | 2022-10-12 | 100_063171
1479 | Микроамперметры, миллиамперметры, амперметры и вольметры щитовые | БКТП |  |  | Ц42,Э42 | 210046950 | -- | 0.1% | 2022 | 69582-17 | поверка | С-БП/12-10-2022/192456146 |  | 2022-10-12 | 100_063171
1480 | Микроамперметры, миллиамперметры, амперметры и вольметры щитовые | БКТП |  |  | Ц42,Э42 | 210047332 | -- | 0.1% | 2022 | 69582-17 | поверка | С-БП/12-10-2022/192456145 |  | 2022-10-12 | 100_063171
1481 | Микроамперметры, миллиамперметры, амперметры и вольметры щитовые | БКТП |  |  | Ц42,Э42 | 210047340 | -- | 0.1% | 2022 | 69582-17 | поверка | С-БП/12-10-2022/192456144 |  | 2022-10-12 | 100_063171
1482 | Микроамперметры, миллиамперметры, амперметры и вольметры щитовые | БКТП |  |  | Ц42,Э42 | 210046930 | -- | 0.1% | 2022 | 69582-17 | поверка | С-БП/12-10-2022/192456143 |  | 2022-10-12 | 100_063171
1483 | Микроамперметры, миллиамперметры, амперметры и вольметры щитовые | БКТП |  |  | Ц42,Э42 | 210046928 | -- | 0.1% | 2022 | 69582-17 | поверка | С-БП/12-10-2022/192456142 |  | 2022-10-12 | 100_063171
1484 | Микроамперметры, миллиамперметры, амперметры и вольметры щитовые | БКТП |  |  | Ц42,Э42 | 210047326 | -- | 0.1% | 2022 | 69582-17 | поверка | С-БП/12-10-2022/192456141 |  | 2022-10-12 | 100_063171
1485 | Микроамперметры, миллиамперметры, амперметры и вольметры щитовые | БКТП |  |  | Ц42,Э42 | 210046948 | -- | 0.1% | 2022 | 69582-17 | поверка | С-БП/12-10-2022/192456140 |  | 2022-10-12 | 100_063171
1486 | Микроамперметры, миллиамперметры, амперметры и вольметры щитовые | БКТП |  |  | Ц42,Э42 | 210046952 | -- | 0.1% | 2022 | 69582-17 | поверка | С-БП/12-10-2022/192456139 |  | 2022-10-12 | 100_063171
1487 | Микроамперметры, миллиамперметры, амперметры и вольметры щитовые | БКТП |  |  | Ц42,Э42 | 210047365 | -- | 0.1% | 2022 | 69582-17 | поверка | С-БП/12-10-2022/192456138 |  | 2022-10-12 | 100_063171
1488 | Микроамперметры, миллиамперметры, амперметры и вольметры щитовые | БКТП |  |  | Ц42,Э42 | 210046949 | -- | 0.1% | 2022 | 69582-17 | поверка | С-БП/12-10-2022/192456132 |  | 2022-10-12 | 100_063171
1489 | Микроамперметры, миллиамперметры, амперметры и вольметры щитовые | БКТП |  |  | Ц42,Э42 | 210046936 | -- | 0.1% | 2022 | 69582-17 | поверка | С-БП/12-10-2022/192456131 |  | 2022-10-12 | 100_063171
1490 | Микроамперметры, миллиамперметры, амперметры и вольметры щитовые | БКТП |  |  | Ц42,Э42 | 210047362 | -- | 0.1% | 2022 | 69582-17 | поверка | С-БП/12-10-2022/192456130 |  | 2022-10-12 | 100_063171
1491 | Микроамперметры, миллиамперметры, амперметры и вольметры щитовые | БКТП |  |  | Ц42,Э42 | 210046947 | -- | 0.1% | 2022 | 69582-17 | поверка | С-БП/12-10-2022/192456129 |  | 2022-10-12 | 100_063171
1492 | Микроамперметры, миллиамперметры, амперметры и вольметры щитовые | БКТП |  |  | Ц42,Э42 | 210083241 | -- | 0.1% | 2022 | 69582-17 | поверка | С-БП/12-10-2022/192456205 |  | 2022-10-12 | 100_063171
1493 | Микроамперметры, миллиамперметры, амперметры и вольметры щитовые | БКТП |  |  | Ц42,Э42 | 210083260 | -- | 0.1% | 2022 | 69582-17 | поверка | С-БП/12-10-2022/192456206 |  | 2022-10-12 | 100_063171
1494 | Микроамперметры, миллиамперметры, амперметры и вольметры щитовые | БКТП |  |  | Ц42,Э42 | 210065062 | -- | 0.1% | 2022 | 69582-17 | поверка | С-БП/12-10-2022/192456220 |  | 2022-10-12 | 100_063171
1495 | Микроамперметры, миллиамперметры, амперметры и вольметры щитовые | БКТП |  |  | Ц42,Э42 | 210083242 | -- | 0.1% | 2022 | 69582-17 | поверка | С-БП/12-10-2022/192456207 |  | 2022-10-12 | 100_063171
1496 | Микроамперметры, миллиамперметры, амперметры и вольметры щитовые | БКТП |  |  | Ц42,Э42 | 210084164 | -- | 0.1% | 2022 | 69582-17 | поверка | С-БП/11-10-2022/192363244 |  | 2022-10-11 | 100_063171
1497 | Микроамперметры, миллиамперметры, амперметры и вольметры щитовые | БКТП |  |  | Ц42,Э42 | 210083700 | -- | 0.1% | 2022 | 69582-17 | поверка | С-БП/11-10-2022/192363243 |  | 2022-10-11 | 100_063171
1498 | Микроамперметры, миллиамперметры, амперметры и вольметры щитовые | БКТП |  |  | Ц42,Э42 | 210084211 | -- | 0.1% | 2022 | 69582-17 | поверка | С-БП/11-10-2022/192456242 |  | 2022-10-11 | 100_063171
1499 | Микроамперметры, миллиамперметры, амперметры и вольметры щитовые | БКТП |  |  | Ц42,Э42 | 210083697 | -- | 0.1% | 2022 | 69582-17 | поверка | С-БП/11-10-2022/192456241 |  | 2022-10-11 | 100_063171
1500 | Микроамперметры, миллиамперметры, амперметры и вольметры щитовые | БКТП |  |  | Ц42,Э42 | 210084214 | -- | 0.1% | 2022 | 69582-17 | поверка | С-БП/11-10-2022/192456240 |  | 2022-10-11 | 100_063171
1501 | Микроамперметры, миллиамперметры, амперметры и вольметры щитовые | БКТП |  |  | Ц42,Э42 | 210083711 | -- | 0.1% | 2022 | 69582-17 | поверка | С-БП/11-10-2022/192456239 |  | 2022-10-11 | 100_063171
1502 | Микроамперметры, миллиамперметры, амперметры и вольметры щитовые | БКТП |  |  | Ц42,Э42 | 210083706 | -- | 0.1% | 2022 | 69582-17 | поверка | С-БП/11-10-2022/192456238 |  | 2022-10-11 | 100_063171
1503 | Микроамперметры, миллиамперметры, амперметры и вольметры щитовые | БКТП |  |  | Ц42,Э42 | 210083656 | -- | 0.1% | 2022 | 69582-17 | поверка | С-БП/11-10-2022/192456237 |  | 2022-10-11 | 100_063171
1504 | Микроамперметры, миллиамперметры, амперметры и вольметры щитовые | БКТП |  |  | Ц42,Э42 | 210084194 | -- | 0.1% | 2022 | 69582-17 | поверка | С-БП/11-10-2022/192120013 |  | 2022-10-11 | 100_063171
1505 | Микроамперметры, миллиамперметры, амперметры и вольметры щитовые | БКТП |  |  | Ц42,Э42 | 210061885 | -- | 0.1% | 2022 | 69582-17 | поверка | С-БП/12-10-2022/192362928 |  | 2022-10-12 | 100_063171
1506 | Микроамперметры, миллиамперметры, амперметры и вольметры щитовые | БКТП |  |  | Ц42,Э42 | 210065365 | -- | 0.1% | 2022 | 69582-17 | поверка | С-БП/12-10-2022/192362927 |  | 2022-10-12 | 100_063171
1507 | Микроамперметры, миллиамперметры, амперметры и вольметры щитовые | БКТП |  |  | Ц42,Э42 | 210064632 | -- | 0.1% | 2022 | 69582-17 | поверка | С-БП/12-10-2022/192362926 |  | 2022-10-12 | 100_063171
1508 | Микроамперметры, миллиамперметры, амперметры и вольметры щитовые | БКТП |  |  | Ц42,Э42 | 210061934 | -- | 0.1% | 2022 | 69582-17 | поверка | С-БП/12-10-2022/192362925 |  | 2022-10-12 | 100_063171
1509 | Микроамперметры, миллиамперметры, амперметры и вольметры щитовые | БКТП |  |  | Ц42,Э42 | 210061961 | -- | 0.1% | 2022 | 69582-17 | поверка | С-БП/12-10-2022/192362924 |  | 2022-10-12 | 100_063171
1510 | Микроамперметры, миллиамперметры, амперметры и вольметры щитовые | БКТП |  |  | Ц42,Э42 | 210064519 | -- | 0.1% | 2022 | 69582-17 | поверка | С-БП/12-10-2022/192362923 |  | 2022-10-12 | 100_063171
1511 | Микроамперметры, миллиамперметры, амперметры и вольметры щитовые | БКТП |  |  | Ц42,Э42 | 210056316 | -- | 0.1% | 2022 | 69582-17 | поверка | С-БП/12-10-2022/192362922 |  | 2022-10-12 | 100_063171
1512 | Микроамперметры, миллиамперметры, амперметры и вольметры щитовые | БКТП |  |  | Ц42,Э42 | 210063257 | -- | 0.1% | 2022 | 69582-17 | поверка | С-БП/12-10-2022/192362921 |  | 2022-10-12 | 100_063171
1513 | Микроамперметры, миллиамперметры, амперметры и вольметры щитовые | БКТП |  |  | Ц42,Э42 | 210056314 | -- | 0.1% | 2022 | 69582-17 | поверка | С-БП/12-10-2022/192362920 |  | 2022-10-12 | 100_063171
1514 | Микроамперметры, миллиамперметры, амперметры и вольметры щитовые | БКТП |  |  | Ц42,Э42 | 210056321 | -- | 0.1% | 2022 | 69582-17 | поверка | С-БП/12-10-2022/192362919 |  | 2022-10-12 | 100_063171
1515 | Микроамперметры, миллиамперметры, амперметры и вольметры щитовые | БКТП |  |  | Ц42,Э42 | 210056318 | -- | 0.1% | 2022 | 69582-17 | поверка | С-БП/12-10-2022/192362918 |  | 2022-10-12 | 100_063171
1516 | Микроамперметры, миллиамперметры, амперметры и вольметры щитовые | БКТП |  |  | Ц42,Э42 | 210063269 | -- | 0.1% | 2022 | 69582-17 | поверка | С-БП/12-10-2022/192362917 |  | 2022-10-12 | 100_063171
1517 | Микроамперметры, миллиамперметры, амперметры и вольметры щитовые | БКТП |  |  | Ц42,Э42 | 210056335 | -- | 0.1% | 2022 | 69582-17 | поверка | С-БП/12-10-2022/192362916 |  | 2022-10-12 | 100_063171
1518 | Микроамперметры, миллиамперметры, амперметры и вольметры щитовые | БКТП |  |  | Ц42,Э42 | 210061463 | -- | 0.1% | 2022 | 69582-17 | поверка | С-БП/12-10-2022/192362915 |  | 2022-10-12 | 100_063171
1519 | Микроамперметры, миллиамперметры, амперметры и вольметры щитовые | БКТП |  |  | Ц42,Э42 | 210056325 | -- | 0.1% | 2022 | 69582-17 | поверка | С-БП/12-10-2022/192362914 |  | 2022-10-12 | 100_063171
1520 | Микроамперметры, миллиамперметры, амперметры и вольметры щитовые | БКТП |  |  | Ц42,Э42 | 210056326 | -- | 0.1% | 2022 | 69582-17 | поверка | С-БП/12-10-2022/192362913 |  | 2022-10-12 | 100_063171
1521 | Микроамперметры, миллиамперметры, амперметры и вольметры щитовые | БКТП |  |  | Ц42,Э42 | 210056349 | -- | 0.1% | 2022 | 69582-17 | поверка | С-БП/12-10-2022/192362912 |  | 2022-10-12 | 100_063171
1522 | Микроамперметры, миллиамперметры, амперметры и вольметры щитовые | БКТП |  |  | Ц42,Э42 | 210063253 | -- | 0.1% | 2022 | 69582-17 | поверка | С-БП/12-10-2022/192362911 |  | 2022-10-12 | 100_063171
1523 | Микроамперметры, миллиамперметры, амперметры и вольметры щитовые | БКТП |  |  | Ц42,Э42 | 210061460 | -- | 0.1% | 2022 | 69582-17 | поверка | С-БП/12-10-2022/192362910 |  | 2022-10-12 | 100_063171
1524 | Микроамперметры, миллиамперметры, амперметры и вольметры щитовые | БКТП |  |  | Ц42,Э42 | 210063272 | -- | 0.1% | 2022 | 69582-17 | поверка | С-БП/12-10-2022/192362909 |  | 2022-10-12 | 100_063171
1525 | Микроамперметры, миллиамперметры, амперметры и вольметры щитовые | БКТП |  |  | Ц42,Э42 | 210056328 | -- | 0.1% | 2022 | 69582-17 | поверка | С-БП/12-10-2022/192362908 |  | 2022-10-12 | 100_063171
1526 | Микроамперметры, миллиамперметры, амперметры и вольметры щитовые | БКТП |  |  | Ц42,Э42 | 210056338 | -- | 0.1% | 2022 | 69582-17 | поверка | С-БП/12-10-2022/192362907 |  | 2022-10-12 | 100_063171
1527 | Микроамперметры, миллиамперметры, амперметры и вольметры щитовые | БКТП |  |  | Ц42,Э42 | 210056327 | -- | 0.1% | 2022 | 69582-17 | поверка | С-БП/12-10-2022/192362906 |  | 2022-10-12 | 100_063171
1528 | Микроамперметры, миллиамперметры, амперметры и вольметры щитовые | БКТП |  |  | Ц42,Э42 | 210056330 | -- | 0.1% | 2022 | 69582-17 | поверка | С-БП/12-10-2022/192456235 |  | 2022-10-12 | 100_063171
1529 | Микроамперметры, миллиамперметры, амперметры и вольметры щитовые | БКТП |  |  | Ц42,Э42 | 210042912 | -- | 0.1% | 2022 | 69582-17 | поверка | С-БП/12-10-2022/192456234 |  | 2022-10-12 | 100_063171
1530 | Микроамперметры, миллиамперметры, амперметры и вольметры щитовые | БКТП |  |  | Ц42,Э42 | 210043849 | -- | 0.1% | 2022 | 69582-17 | поверка | С-БП/12-10-2022/192456232 |  | 2022-10-12 | 100_063171
1531 | Микроамперметры, миллиамперметры, амперметры и вольметры щитовые | БКТП |  |  | Ц42,Э42 | 210045823 | -- | 0.1% | 2022 | 69582-17 | поверка | С-БП/12-10-2022/192456231 |  | 2022-10-12 | 100_063171
1532 | Микроамперметры, миллиамперметры, амперметры и вольметры щитовые | БКТП |  |  | Ц42,Э42 | 210045514 | -- | 0.1% | 2022 | 69582-17 | поверка | С-БП/12-10-2022/192456230 |  | 2022-10-12 | 100_063171
1533 | Микроамперметры, миллиамперметры, амперметры и вольметры щитовые | БКТП |  |  | Ц42,Э42 | 210065061 | -- | 0.1% | 2022 | 69582-17 | поверка | С-БП/12-10-2022/192456229 |  | 2022-10-12 | 100_063171
1534 | Микроамперметры, миллиамперметры, амперметры и вольметры щитовые | БКТП |  |  | Ц42,Э42 | 210065069 | -- | 0.1% | 2022 | 69582-17 | поверка | С-БП/12-10-2022/192456228 |  | 2022-10-12 | 100_063171
1535 | Микроамперметры, миллиамперметры, амперметры и вольметры щитовые | БКТП |  |  | Ц42,Э42 | 210064682 | -- | 0.1% | 2022 | 69582-17 | поверка | С-БП/12-10-2022/192456227 |  | 2022-10-12 | 100_063171
1536 | Микроамперметры, миллиамперметры, амперметры и вольметры щитовые | БКТП |  |  | Ц42,Э42 | 210062014 | -- | 0.1% | 2022 | 69582-17 | поверка | С-БП/12-10-2022/192456226 |  | 2022-10-12 | 100_063171
1537 | Микроамперметры, миллиамперметры, амперметры и вольметры щитовые | БКТП |  |  | Ц42,Э42 | 210062087 | -- | 0.1% | 2022 | 69582-17 | поверка | С-БП/12-10-2022/192456225 |  | 2022-10-12 | 100_063171
1538 | Микроамперметры, миллиамперметры, амперметры и вольметры щитовые | БКТП |  |  | Ц42,Э42 | 210064675 | -- | 0.1% | 2022 | 69582-17 | поверка | С-БП/12-10-2022/192456224 |  | 2022-10-12 | 100_063171
1539 | Микроамперметры, миллиамперметры, амперметры и вольметры щитовые | БКТП |  |  | Ц42,Э42 | 210064668 | -- | 0.1% | 2022 | 69582-17 | поверка | С-БП/12-10-2022/192456223 |  | 2022-10-12 | 100_063171
1540 | Микроамперметры, миллиамперметры, амперметры и вольметры щитовые | БКТП |  |  | Ц42,Э42 | 210064664 | -- | 0.1% | 2022 | 69582-17 | поверка | С-БП/12-10-2022/192456222 |  | 2022-10-12 | 100_063171
1541 | Микроамперметры, миллиамперметры, амперметры и вольметры щитовые | БКТП |  |  | Ц42,Э42 | 210063262 | -- | 0.1% | 2022 | 69582-17 | поверка | С-БП/12-10-2022/192456221 |  | 2022-10-12 | 100_063171
1542 | Микроамперметры, миллиамперметры, амперметры и вольметры щитовые | БКТП |  |  | Ц42,Э42 | 210083718 | -- | 0.1% | 2022 | 69582-17 | поверка | С-БП/11-10-2022/192363245 |  | 2022-10-11 | 100_063171
1543 | Микроамперметры, миллиамперметры, амперметры и вольметры щитовые | БКТП |  |  | Ц42,Э42 | 210084225 | -- | 0.1% | 2022 | 69582-17 | поверка | С-БП/11-10-2022/192363246 |  | 2022-10-11 | 100_063171
1544 | Микроамперметры, миллиамперметры, амперметры и вольметры щитовые | БКТП |  |  | Ц42,Э42 | 210084201 | -- | 0.1% | 2022 | 69582-17 | поверка | С-БП/11-10-2022/192363248 |  | 2022-10-11 | 100_063171
1545 | Микроамперметры, миллиамперметры, амперметры и вольметры щитовые | БКТП |  |  | Ц42,Э42 | 210084220 | -- | 0.1% | 2022 | 69582-17 | поверка | С-БП/11-10-2022/192363247 |  | 2022-10-11 | 100_063171
1546 | Микроамперметры, миллиамперметры, амперметры и вольметры щитовые | БКТП |  |  | Ц42,Э42 | 210037662 | -- | 0.1% | 2022 | 69582-17 | поверка | С-БП/11-10-2022/192120636 |  | 2022-10-11 | 100_063171
1547 | Микроамперметры, миллиамперметры, амперметры и вольметры щитовые | БКТП |  |  | Ц42,Э42 | 210036527 | -- | 0.1% | 2022 | 69582-17 | поверка | С-БП/11-10-2022/192363249 |  | 2022-10-11 | 100_063171
1548 | Микроамперметры, миллиамперметры, амперметры и вольметры щитовые | БКТП |  |  | Ц42,Э42 | 210037667 | -- | 0.1% | 2022 | 69582-17 | поверка | С-БП/11-10-2022/192363250 |  | 2022-10-11 | 100_063171
1549 | Микроамперметры, миллиамперметры, амперметры и вольметры щитовые | БКТП |  |  | Ц42,Э42 | 210037673 | -- | 0.1% | 2022 | 69582-17 | поверка | С-БП/11-10-2022/192363251 |  | 2022-10-11 | 100_063171
1550 | Микроамперметры, миллиамперметры, амперметры и вольметры щитовые | БКТП |  |  | Ц42,Э42 | 210037693 | -- | 0.1% | 2022 | 69582-17 | поверка | С-БП/11-10-2022/192363252 |  | 2022-10-11 | 100_063171
1551 | Микроамперметры, миллиамперметры, амперметры и вольметры щитовые | БКТП |  |  | Ц42,Э42 | 210036565 | -- | 0.1% | 2022 | 69582-17 | поверка | С-БП/11-10-2022/192363254 |  | 2022-10-11 | 100_063171
1552 | Микроамперметры, миллиамперметры, амперметры и вольметры щитовые | БКТП |  |  | Ц42,Э42 | 210037668 | -- | 0.1% | 2022 | 69582-17 | поверка | С-БП/11-10-2022/192363255 |  | 2022-10-11 | 100_063171
1553 | Микроамперметры, миллиамперметры, амперметры и вольметры щитовые | БКТП |  |  | Ц42,Э42 | 210037691 | -- | 0.1% | 2022 | 69582-17 | поверка | С-БП/11-10-2022/192120026 |  | 2022-10-11 | 100_063171
1554 | Микроамперметры, миллиамперметры, амперметры и вольметры щитовые | БКТП |  |  | Ц42,Э42 | 210037683 | -- | 0.1% | 2022 | 69582-17 | поверка | С-БП/11-10-2022/192120028 |  | 2022-10-11 | 100_063171
1555 | Микроамперметры, миллиамперметры, амперметры и вольметры щитовые | БКТП |  |  | Ц42,Э42 | 210037669 | -- | 0.1% | 2022 | 69582-17 | поверка | С-БП/11-10-2022/192120029 |  | 2022-10-11 | 100_063171
1556 | Микроамперметры, миллиамперметры, амперметры и вольметры щитовые | БКТП |  |  | Ц42,Э42 | 210037697 | -- | 0.1% | 2022 | 69582-17 | поверка | С-БП/11-10-2022/192120030 |  | 2022-10-11 | 100_063171
1557 | Микроамперметры, миллиамперметры, амперметры и вольметры щитовые | БКТП |  |  | Ц42,Э42 | 210037711 | -- | 0.1% | 2022 | 69582-17 | поверка | С-БП/11-10-2022/192120031 |  | 2022-10-11 | 100_063171
1558 | Микроамперметры, миллиамперметры, амперметры и вольметры щитовые | БКТП |  |  | Ц42,Э42 | 210037700 | -- | 0.1% | 2022 | 69582-17 | поверка | С-БП/11-10-2022/192120032 |  | 2022-10-11 | 100_063171
1559 | Микроамперметры, миллиамперметры, амперметры и вольметры щитовые | БКТП |  |  | Ц42,Э42 | 210036563 | -- | 0.1% | 2022 | 69582-17 | поверка | С-БП/11-10-2022/192120033 |  | 2022-10-11 | 100_063171
1560 | Микроамперметры, миллиамперметры, амперметры и вольметры щитовые | БКТП |  |  | Ц42,Э42 | 210037726 | -- | 0.1% | 2022 | 69582-17 | поверка | С-БП/11-10-2022/192120035 |  | 2022-10-11 | 100_063171
1561 | Микроамперметры, миллиамперметры, амперметры и вольметры щитовые | БКТП |  |  | Ц42,Э42 | 210037720 | -- | 0.1% | 2022 | 69582-17 | поверка | С-БП/11-10-2022/192120038 |  | 2022-10-11 | 100_063171
1562 | Микроамперметры, миллиамперметры, амперметры и вольметры щитовые | БКТП |  |  | Ц42,Э42 | 210036571 | -- | 0.1% | 2022 | 69582-17 | поверка | С-БП/11-10-2022/192120040 |  | 2022-10-11 | 100_063171
1563 | Микроамперметры, миллиамперметры, амперметры и вольметры щитовые | БКТП |  |  | Ц42,Э42 | 210083690 | -- | 0.1% | 2022 | 69582-17 | поверка | С-БП/11-10-2022/192120043 |  | 2022-10-11 | 100_063171
1564 | Микроамперметры, миллиамперметры, амперметры и вольметры щитовые | БКТП |  |  | Ц42,Э42 | 210084223 | -- | 0.1% | 2022 | 69582-17 | поверка | С-БП/11-10-2022/192120045 |  | 2022-10-11 | 100_063171
1565 | Микроамперметры, миллиамперметры, амперметры и вольметры щитовые | БКТП |  |  | Ц42,Э42 | 210084161 | -- | 0.1% | 2022 | 69582-17 | поверка | С-БП/11-10-2022/192120046 |  | 2022-10-11 | 100_063171
1566 | Микроамперметры, миллиамперметры, амперметры и вольметры щитовые | БКТП |  |  | Ц42,Э42 | 210083662 | -- | 0.1% | 2022 | 69582-17 | поверка | С-БП/11-10-2022/192120048 |  | 2022-10-11 | 100_063171
1567 | Микроамперметры, миллиамперметры, амперметры и вольметры щитовые | БКТП |  |  | Ц42,Э42 | 210036570 | -- | 0.1% | 2022 | 69582-17 | поверка | С-БП/11-10-2022/192120282 |  | 2022-10-11 | 100_063171
1568 | Микроамперметры, миллиамперметры, амперметры и вольметры щитовые | БКТП |  |  | Ц42,Э42 | 210036586 | -- | 0.1% | 2022 | 69582-17 | поверка | С-БП/11-10-2022/192120284 |  | 2022-10-11 | 100_063171
1569 | Микроамперметры, миллиамперметры, амперметры и вольметры щитовые | БКТП |  |  | Ц42,Э42 | 210036558 | -- | 0.1% | 2022 | 69582-17 | поверка | С-БП/11-10-2022/192120285 |  | 2022-10-11 | 100_063171
1570 | Микроамперметры, миллиамперметры, амперметры и вольметры щитовые | БКТП |  |  | Ц42,Э42 | 210037679 | -- | 0.1% | 2022 | 69582-17 | поверка | С-БП/11-10-2022/192120287 |  | 2022-10-11 | 100_063171
1571 | Микроамперметры, миллиамперметры, амперметры и вольметры щитовые | БКТП |  |  | Ц42,Э42 | 210037713 | -- | 0.1% | 2022 | 69582-17 | поверка | С-БП/11-10-2022/192120289 |  | 2022-10-11 | 100_063171
1572 | Микроамперметры, миллиамперметры, амперметры и вольметры щитовые | БКТП |  |  | Ц42,Э42 | 2100358136 | -- | 0.1% | 2022 | 69582-17 | поверка | С-БП/11-10-2022/192120290 |  | 2022-10-11 | 100_063171
1573 | Микроамперметры, миллиамперметры, амперметры и вольметры щитовые | БКТП |  |  | Ц42,Э42 | 2100321182 | -- | 0.1% | 2022 | 69582-17 | поверка | С-БП/11-10-2022/192120292 |  | 2022-10-11 | 100_063171
1574 | Микроамперметры, миллиамперметры, амперметры и вольметры щитовые | БКТП |  |  | Ц42,Э42 | 210021160 | -- | 0.1% | 2022 | 69582-17 | поверка | С-БП/11-10-2022/192120293 |  | 2022-10-11 | 100_063171
1575 | Микроамперметры, миллиамперметры, амперметры и вольметры щитовые | БКТП |  |  | Ц42,Э42 | 210036566 | -- | 0.1% | 2022 | 69582-17 | поверка | С-БП/11-10-2022/192120295 |  | 2022-10-11 | 100_063171
1576 | Микроамперметры, миллиамперметры, амперметры и вольметры щитовые | БКТП |  |  | Ц42,Э42 | 210037685 | -- | 0.1% | 2022 | 69582-17 | поверка | С-БП/11-10-2022/192120296 |  | 2022-10-11 | 100_063171
1577 | Микроамперметры, миллиамперметры, амперметры и вольметры щитовые | БКТП |  |  | Ц42,Э42 | 210036580 | -- | 0.1% | 2022 | 69582-17 | поверка | С-БП/11-10-2022/192120298 |  | 2022-10-11 | 100_063171
1578 | Микроамперметры, миллиамперметры, амперметры и вольметры щитовые | БКТП |  |  | Ц42,Э42 | 210034473 | -- | 0.1% | 2022 | 69582-17 | поверка | С-БП/11-10-2022/192120300 |  | 2022-10-11 | 100_063171
1579 | Микроамперметры, миллиамперметры, амперметры и вольметры щитовые | БКТП |  |  | Ц42,Э42 | 210036569 | -- | 0.1% | 2022 | 69582-17 | поверка | С-БП/11-10-2022/192120302 |  | 2022-10-11 | 100_063171
1580 | Микроамперметры, миллиамперметры, амперметры и вольметры щитовые | БКТП |  |  | Ц42,Э42 | 210037675 | -- | 0.1% | 2022 | 69582-17 | поверка | С-БП/11-10-2022/192120304 |  | 2022-10-11 | 100_063171
1581 | Микроамперметры, миллиамперметры, амперметры и вольметры щитовые | БКТП |  |  | Ц42,Э42 | 210037739 | -- | 0.1% | 2022 | 69582-17 | поверка | С-БП/11-10-2022/192120306 |  | 2022-10-11 | 100_063171
1582 | Микроамперметры, миллиамперметры, амперметры и вольметры щитовые | БКТП |  |  | Ц42,Э42 | 210037709 | -- | 0.1% | 2022 | 69582-17 | поверка | С-БП/11-10-2022/192120308 |  | 2022-10-11 | 100_063171
1583 | Микроамперметры, миллиамперметры, амперметры и вольметры щитовые | БКТП |  |  | Ц42,Э42 | 210037717 | -- | 0.1% | 2022 | 69582-17 | поверка | С-БП/11-10-2022/192120312 |  | 2022-10-11 | 100_063171
1584 | Микроамперметры, миллиамперметры, амперметры и вольметры щитовые | БКТП |  |  | Ц42,Э42 | 210036530 | -- | 0.1% | 2022 | 69582-17 | поверка | С-БП/11-10-2022/192120314 |  | 2022-10-11 | 100_063171
1585 | Микроамперметры, миллиамперметры, амперметры и вольметры щитовые | БКТП |  |  | Ц42,Э42 | 210035284 | -- | 0.1% | 2022 | 69582-17 | поверка | С-БП/11-10-2022/192120631 |  | 2022-10-11 | 100_063171
1586 | Микроамперметры, миллиамперметры, амперметры и вольметры щитовые | БКТП |  |  | Ц42,Э42 | 210036616 | -- | 0.1% | 2022 | 69582-17 | поверка | С-БП/11-10-2022/192120632 |  | 2022-10-11 | 100_063171
1587 | Микроамперметры, миллиамперметры, амперметры и вольметры щитовые | БКТП |  |  | Ц42,Э42 | 210037710 | -- | 0.1% | 2022 | 69582-17 | поверка | С-БП/11-10-2022/192120633 |  | 2022-10-11 | 100_063171
1588 | Микроамперметры, миллиамперметры, амперметры и вольметры щитовые | БКТП |  |  | Ц42,Э42 | 210037672 | -- | 0.1% | 2022 | 69582-17 | поверка | С-БП/11-10-2022/192120634 |  | 2022-10-11 | 100_063171
1589 | Микроамперметры, миллиамперметры, амперметры и вольметры щитовые | БКТП |  |  | Ц42,Э42 | 210036524 | -- | 0.1% | 2022 | 69582-17 | поверка | С-БП/11-10-2022/192120635 |  | 2022-10-11 | 100_063171
1590 | Микроамперметры, миллиамперметры, амперметры и вольметры щитовые | БКТП |  |  | М42 | 210052367 | -- | 0.1% | 2022 | 69582-17 | поверка | С-БП/11-10-2022/192120662 |  | 2022-10-11 | 100_063171
1591 | Микроамперметры, миллиамперметры, амперметры и вольметры щитовые | БКТП |  |  | М42 | 210031385 | -- | 0.1% | 2022 | 69582-17 | поверка | С-БП/11-10-2022/192120663 |  | 2022-10-11 | 100_063171
1592 | Микроамперметры, миллиамперметры, амперметры и вольметры щитовые | БКТП |  |  | М42 | 210084041 | -- | 0.1% | 2022 | 69582-17 | поверка | С-БП/11-10-2022/192120665 |  | 2022-10-11 | 100_063171
1593 | Микроамперметры, миллиамперметры, амперметры и вольметры щитовые | БКТП |  |  | М42 | 210078596 | -- | 0.1% | 2022 | 69582-17 | поверка | С-БП/11-10-2022/192120664 |  | 2022-10-11 | 100_063171
1594 | Микроамперметры, миллиамперметры, амперметры и вольметры щитовые | БКТП |  |  | Ц42,Э42 | 210084167 | -- | 0.1% | 2022 | 69582-17 | поверка | С-БП/11-10-2022/192120174 |  | 2022-10-11 | 100_063171
1595 | Микроамперметры, миллиамперметры, амперметры и вольметры щитовые | БКТП |  |  | Ц42,Э42 | 210084224 | -- | 0.1% | 2022 | 69582-17 | поверка | С-БП/11-10-2022/192120176 |  | 2022-10-11 | 100_063171
1597 | Датчик комплексный с вычислителем расхода | КУСТ 201 | Скважина №1 | Кгс | ГиперФлоу-3Пм БЭ-022 | 210604679 | 3056...44749 ст.м.куб./час | 0.2% | 2021 | 15646-19 | поверка | С-ГХЮ/23-03-2024/332524127 | 2025-04-14 | 2023-03-26 | 100_063171
1598 | Датчик комплексный с вычислителем расхода | КУСТ 201 | Скважина №2 | Кгс | ГиперФлоу-3Пм БЭ-022 | 210604658 | 3056...44749 ст.м.куб./час | 0.2% | 2021 | 15646-19 | поверка | С-ГХЮ/23-03-2024/332524128 |  | 2023-03-26 | 100_063171
1599 | Датчик комплексный с вычислителем расхода | КУСТ 201 | Скважина №3 | Кгс | ГиперФлоу-3Пм БЭ-022 | 210504599 | 3056...44749 ст.м.куб./час | 0.2% | 2021 | 15646-19 | поверка | С-ГХЮ/23-03-2024/332524129 |  | 2023-03-26 | 100_063171
1600 | Датчик комплексный с вычислителем расхода | КУСТ 201 | Скважина №5 | Кгс | ГиперФлоу-3Пм БЭ-022 | 210604682 | 3056...44749 ст.м.куб./час | 0.2% | 2021 | 15646-19 | поверка | С-ГХЮ/23-03-2024/332524130 |  | 2023-03-26 | 100_063171
1601 | Датчик комплексный с вычислителем расхода | КУСТ 201 | Скважина №6 | Кгс | ГиперФлоу-3Пм БЭ-022 | 210604621 | 3056...44749 ст.м.куб./час | 0.2% | 2021 | 15646-19 | поверка | С-ГХЮ/23-03-2024/332524131 |  | 2023-03-26 | 100_063171
1602 | Датчик комплексный с вычислителем расхода | КУСТ 201 | Скважина №7 | Кгс | ГиперФлоу-3Пм БЭ-022 | 210504570 | 4244....37562 ст.м.куб/час | 0.2% | 2021 | 15646-19 | поверка | С-ГХЮ/23-03-2024/332524133 |  | 2023-03-26 | 100_063171
1603 | Датчик комплексный с вычислителем расхода | КУСТ 201 | Линия факела | Кгс | ГиперФлоу-3Пм БЭ-022 | 210304312 | 4244....37562 ст.м.куб/час | 0.2% | 2021 | 15646-19 | поверка | С-ГХЮ/23-03-2024/332524135 |  | 2023-03-26 | 100_063171
1604 | Датчик комплексный с вычислителем расхода | КУСТ 202 | Скважина №1 | Кгс | ГиперФлоу-3Пм БЭ-022 | 210504561 | 4244....37562 ст.м.куб/час | 0.2% | 2021 | 15646-19 | поверка | С-ГХЮ/23-03-2024/332524142 |  | 2023-03-12 | 100_063171
1605 | Датчик комплексный с вычислителем расхода | КУСТ 202 | Скважина №2 | Кгс | ГиперФлоу-3Пм БЭ-022 | 210704703 | 4244....37562 ст.м.куб/час | 0.2% | 2021 | 15646-19 | поверка | С-ГХЮ/23-03-2024/332524139 |  | 2023-03-12 | 100_063171
1606 | Датчик комплексный с вычислителем расхода | КУСТ 202 | Скважина №3 | Кгс | ГиперФлоу-3Пм БЭ-022 | 210504564 | 4244....37562 ст.м.куб/час | 0.2% | 2021 | 15646-19 | поверка | С-ГХЮ/23-03-2024/332524140 |  | 2023-03-12 | 100_063171
1607 | Датчик комплексный с вычислителем расхода | КУСТ 202 | Скважина №4 | Кгс | ГиперФлоу-3Пм БЭ-022 | 210504554 | 4244....37562 ст.м.куб/час | 0.2% | 2021 | 15646-19 | поверка | С-ГХЮ/30-09-2023/284802415 |  | 2023-09-30 | 100_063171
1608 | Датчик комплексный с вычислителем расхода | КУСТ 202 | Скважина №5 | Кгс | ГиперФлоу-3Пм БЭ-022 | 210504557 | 4244....37562 ст.м.куб/час | 0.2% | 2021 | 15646-19 | поверка | С-ГХЮ/23-03-2024/332524136 |  | 2023-03-12 | 100_063171
1609 | Датчик комплексный с вычислителем расхода | КУСТ 202 | Скважина №7 | Кгс | ГиперФлоу-3Пм БЭ-022 | 210604691 | 4244....37562 ст.м.куб/час | 0.2% | 2021 | 15646-19 | поверка | С-ГХЮ/23-03-2024/332524137 |  | 2023-03-12 | 100_063171
1610 | Датчик комплексный с вычислителем расхода | КУСТ 202 | Линия факела | Кгс | ГиперФлоу-3Пм БЭ-022 | 210304300 | 4244....37562 ст.м.куб/час | 0.2% | 2021 | 15646-19 | поверка | С-ГХЮ/23-03-2024/332524141 |  | 2023-03-12 | 100_063171
1611 | Датчик комплексный с вычислителем расхода | КУСТ 203 | Скважина №5 | Кгс | ГиперФлоу-3Пм БЭ-022 | 210604689 | 4244....37562 ст.м.куб/час | 0.2% | 2022 | 15646-19 | поверка | С-ГХЮ/23-03-2024/332524124 |  | 2023-03-18 | 100_063171
1612 | Датчик комплексный с вычислителем расхода | КУСТ 203 | Скважина №6 | Кгс | ГиперФлоу-3Пм БЭ-022 | 210604690 | 4244....37562 ст.м.куб/час | 0.2% | 2021 | 15646-19 | поверка | С-ГХЮ/22-03-2024/332524150 |  | 2023-03-18 | 100_063171
1613 | Датчик комплексный с вычислителем расхода | КУСТ 203 | Линия факела | Кгс | ГиперФлоу-3Пм БЭ-022 | 210304337 | 4244....37562 ст.м.куб/час | 0.2% | 2021 | 15646-19 | поверка | С-ГХЮ/22-03-2024/332524149 |  | 2023-03-18 | 100_063171
1614 | Датчик комплексный с вычислителем расхода | КУСТ 203 | Скважина №1 | Кгс | ГиперФлоу-3Пм БЭ-022 | 220105016 | 4244....37562 ст.м.куб/час | 0.2% | 2021 | 15646-19 | поверка | С-ГХЮ/22-03-2024/332524143 |  | 2022-02-03 | 100_063171
1615 | Датчик комплексный с вычислителем расхода | КУСТ 203 | Куст газовых скважин 203 |  | ГиперФлоу-3Пм БЭ-022 | 220104956 | 4244....37562 ст.м.куб/час | 0.2% | 2021 | 15646-19 | поверка | И-ГХЮ/23-03-2024/332595599 |  | 2022-02-04 | 100_063171
1616 | Датчик комплексный с вычислителем расхода | КУСТ 203 | Скважина №2 | Кгс | ГиперФлоу-3Пм БЭ-022 | 220105009 | 4244....37562 ст.м.куб/час | 0.2% | 2021 | 15646-19 | поверка | С-ГХЮ/22-03-2024/332524155 |  | 2022-02-03 | 100_063171
1617 | Датчик комплексный с вычислителем расхода | КУСТ 203 | Скважина №2 | Кгс | ГиперФлоу-3Пм БЭ-022 | 220105011 | 4244....37562 ст.м.куб/час | 0.2% | 2021 | 15646-19 | поверка | С-ГХЮ/22-03-2024/332524147 |  | 2022-02-04 | 100_063171
1618 | Датчик комплексный с вычислителем расхода | КУСТ 203 | Скважина №3 | Кгс | ГиперФлоу-3Пм БЭ-022 | 220104991 | 4244....37562 ст.м.куб/час | 0.2% | 2021 | 15646-19 | поверка | С-ГХЮ/22-03-2024/332524152 |  | 2022-02-03 | 100_063171
1619 | Датчик комплексный с вычислителем расхода | КУСТ 203 | Скважина №3 | Кгс | ГиперФлоу-3Пм БЭ-022 | 220104968 | 4244....37562 ст.м.куб/час | 0.2% | 2021 | 15646-19 | поверка | С-ГХЮ/22-03-2024/332524156 |  | 2022-02-04 | 100_063171
1620 | Датчик комплексный с вычислителем расхода | КУСТ 203 | Скважина №4 | Кгс | ГиперФлоу-3Пм БЭ-022 | 220105104 | 4244....37562 ст.м.куб/час | 0.2% | 2021 | 15646-19 | поверка | С-ГХЮ/22-03-2024/332524153 |  | 2022-02-03 | 100_063171
1621 | Датчик комплексный с вычислителем расхода | КУСТ 203 | Скважина №4 | Кгс | ГиперФлоу-3Пм БЭ-022 | 220105032 | 4244....37562 ст.м.куб/час | 0.2% | 2021 | 15646-19 | поверка | С-ГХЮ/22-03-2024/332524157 |  | 2022-02-04 | 100_063171
1622 | Датчик комплексный с вычислителем расхода | КУСТ 203 | Расход метанола на скважине №76 (спи) | Fiy спи-1 | ГиперФлоу-3Пм БЭ-022 | 220104970 | 4244....37562 ст.м.куб/час | 0.2% | 2021 | 15646-19 | поверка | С-ВУ/03-02-2022/128710923 |  | 2022-02-03 | 100_063171
1623 | Датчик комплексный с вычислителем расхода | КУСТ 203 | Расход метанола на скважине №76 (спи) | Fiy спи-1 | ГиперФлоу-3Пм БЭ-022 | 220104977 | 4244....37562 ст.м.куб/час | 0.2% | 2021 | 15646-19 | поверка | С-ВУ/04-02-2022/128990069 |  | 2022-02-04 | 100_063171
1624 | Датчик комплексный с вычислителем расхода | КУСТ 205 | Угг | Fiy 7д | ГиперФлоу-3Пм БЭ-022 | 210304316 | 4244....37562 ст.м.куб/час | 0.2% | 2021 | 15646-19 | поверка | С-ГХЮ/20-03-2023/239500005 |  | 2023-03-20 | 100_063171
1625 | Датчик комплексный с вычислителем расхода | КУСТ 209 | Скважина №1 | Кгс | ГиперФлоу-3Пм БЭ-022 | 210604666 | 3056...44749 ст.м.куб./час | 0.2% | 2021 | 15646-19 | поверка | С-ГХЮ/22-03-2024/332524168 |  | 2023-03-05 | 100_063171
1626 | Датчик комплексный с вычислителем расхода | КУСТ 209 | Скважина №2 | Кгс | ГиперФлоу-3Пм БЭ-022 | 210504560 | 3056...44749 ст.м.куб./час | 0.2% | 2021 | 15646-19 | поверка | С-ГХЮ/22-03-2024/332524166 |  | 2023-03-05 | 100_063171
1627 | Датчик комплексный с вычислителем расхода | КУСТ 209 | Скважина №3 | Кгс | ГиперФлоу-3Пм БЭ-022 | 210504566 | 3056...44749 ст.м.куб./час | 0.2% | 2021 | 15646-19 | поверка | С-ГХЮ/22-03-2024/332524167 |  | 2023-03-05 | 100_063171
1628 | Датчик комплексный с вычислителем расхода | КУСТ 209 | Скважина №4 | Кгс | ГиперФлоу-3Пм БЭ-022 | 210504559 | 3056...44749 ст.м.куб./час | 0.2% | 2021 | 15646-19 | поверка | С-ГХЮ/22-03-2024/332524164 |  | 2023-03-05 | 100_063171
1629 | Датчик комплексный с вычислителем расхода | КУСТ 209 | Линия факела | Кгс | ГиперФлоу-3Пм БЭ-022 | 210304277 | 3056...44749 ст.м.куб./час | 0.2% | 2021 | 15646-19 | поверка | С-ГХЮ/22-03-2024/332524163 |  | 2023-03-05 | 100_063171
1630 | Датчик комплексный с вычислителем расхода |  |  |  | ГиперФлоу-3Пм БЭ-022 | н/д | 4244....37562 ст.м.куб/час | 0.2% | 2021 | 15646-19 | поверка | Свидетельство о поверке |  | 2023-03-05 | 100_063171
1631 | Система измерительная " Альбатрос ТанкМенеджер-2" | ГП16 | Резервуарный парк стабильного конденсата | Uy704/1 | ДУУ2М-12А-0-12,70-0,15-ОМ1,5**-1 | 323/31056/286/1722 | -- | 0.2% | 2021 | 64517-16 | поверка | С-ДЦМ/02-08-2021/83282477 |  | 2021-08-02 | 100_063171
1632 | Система измерительная " Альбатрос ТанкМенеджер-2" | ГП16 | Резервуарный парк стабильного конденсата | uy704/4 | ДУУ2М-12А-0-12,70-0,15-ОМ1,5**-1 | 319/31055/285/1721 | -- | 0.2% | 2021 | 64517-16 | поверка | С-ДЦМ/26-07-2021/81886456 |  | 2021-07-26 | 100_063171
1633 | Система измерительная " Альбатрос ТанкМенеджер-2" | ГП16 | Резервуарный парк стабильного конденсата | Uy704/3 | ДУУ2М-12А-0-12,70-0,15-ОМ1,5**-1 | 320/31058/288/1724 | -- | 0.2% | 2021 | 64517-16 | поверка | С-ДЦМ/22-07-2021/81548670 |  | 2021-07-22 | 100_063171
1634 | Система измерительная " Альбатрос ТанкМенеджер-2" | ГП20 | Резервуар 60р-1 №1 | Uy 604/1 | ДУУ2М-12А-0-12,70-0,15-ОМ1,5**-1 | 322/31053/283/1719 | -- | 0.2% | 2021 | 64517-16 | поверка | С-ДЦМ/23-07-2021/81886458 |  | 2021-07-23 | 100_063171
1635 | Система измерительная " Альбатрос ТанкМенеджер-2" | ГП20 | Резервуар 60р-1 №2 | Uy 604/2 | ДУУ2М-12А-0-12,70-0,15-ОМ1,5**-1 | 318/31054/284/1720 | -- | 0.2% | 2021 | 64517-16 | поверка | С-ДЦМ/23-07-2021/81886457 |  | 2021-07-23 | 100_063171
1636 | Система измерительная " Альбатрос ТанкМенеджер-2" | ГП20 | Резервуар 60р-1 №3 | Uy 604/3 | ДУУ2М-12А-0-12,70-0,15-ОМ1,5**-1 | 324/31057/287/1723 | -- | 0.2% | 2021 | 64517-16 | поверка | С-ДЦМ/22-07-2021/81548668 |  | 2021-07-22 | 100_063171
1637 | Расходомеры термоанемометрические | ГП28 | Расход газа выветривания на выходе из разделителя 40р-1№1 | Fgt-31.3-1 | Turbo Flow ТFG-H-K1-00A-07-I000S-E1-SS | 160077 | -60...70⁰С | 0.2% | 2021 | 56188-14 | поверка | С-ВЭС/08-11-2023/293249901 |  | 2021-09-15 | 100_063171
1638 | Расходомеры термоанемометрические | ГП28 | Расход газа выветривания на выходе из разделителя 40р-1№2 | Fgt-31.3-2 | Turbo Flow ТFG-H | 160078 | -60...70⁰С | 0.2% | 2021 | 56188-14 | поверка | С-ВЭС/15-09-2021/95276833 |  | 2021-09-15 | 100_063171
1639 | Расходомеры термоанемометрические | ГП31 | Расход газа выветривания из блока емкости буферной 30е-1№1 | Fit-11.01а/1 | Turbo Flow ТFG-H | 160076 | -60...70⁰С | 0.2% | 2021 | 56188-14 | поверка | С-ВЭС/13-09-2021/95276740 |  | 2021-09-13 | 100_063171
1640 | Расходомеры термоанемометрические | ГП31 | Расход газа выветривания из блока емкости буферной 30е-1№2 | Fit-11.01а/2 | Turbo Flow ТFG-H | 160074 | -60...70⁰С | 0.2% | 2021 | 56188-14 | поверка | С-ВЭС/13-09-2021/95276728 |  | 2021-09-13 | 100_063171
1641 | Расходомеры термоанемометрические | ГП32 | Расход газа стабилизации с блока разделителя 30р-3 | Fit 17.3а/1 | Turbo Flow ТFG-H | 160036 | -60...70⁰С | 0.2% | 2020 | 56188-14 | поверка | С-ВЭС/29-09-2023/284409832 |  | 2020-04-30 | 100_063171
1642 | Расходомеры термоанемометрические | ГП32 | Расход газа стабилизации с блока разделителя 30р-3 | Fit 17.3а/2 | Turbo Flow ТFG-H | 160035 | -60...70⁰С | 0.2% | 2020 | 56188-14 | поверка | С-ВЭС/13-11-2023/294741977 |  | 2020-04-30 | 100_063171
1643 | Счетчики-расходомеры массовые кориолисовые | ГП32 | Расход стабильного конденсата на выходе 30к-1 №1 | Fit 17.1/1 | ЭМИС-МАСС 260Ex | 5659 | Д=100 мм | 0.2% | 2020 | 77657-20 | поверка | № наклейки 19013226097, св-во не выдавалось |  | 2020-07-20 | 100_063171
1644 | Счетчики-расходомеры массовые кориолисовые | ГП32 | Расход стабильного конденсата на выходе 30к-1 №2 | Fit 17.1/2 | ЭМИС-МАСС 260Ex | 5628 | Д=100 мм | 0.2% | 2020 | 77657-20 | поверка | № наклейки 19013230488, св-во не выдавалось |  | 2020-07-07 | 100_063171
1645 | Счетчики-расходомеры массовые кориолисовые | ГП32 | Расход стабильного конденсата на выходе 30к-1 №3 | Fit 17.1/3 | ЭМИС-МАСС 260Ex | 5627 | Д=100 мм | 0.2% | 2020 | 77657-20 | поверка | № наклейки 19013226088, св-во не выдавалось |  | 2020-07-20 | 100_063171 |  | В поверку | куст 203
1646 | Счетчики-расходомеры массовые кориолисовые | ГП32 | Массовый расход орошения в колонну 30к-1№1 | Fit 17.2/1 | ЭМИС-МАСС 260Ex | 5625 | Д=40 мм | 0.2% | 2020 | 77657-20 | поверка | не выдавалось № наклейки19013230476 |  | 2020-07-06 | 100_063171 |  | В поверку | куст 203
1647 | Счетчики-расходомеры массовые кориолисовые | ГП32 | Массовый расход орошения в колонну 30к-1№2 | Fit 17.2/2 | ЭМИС-МАСС 260Ex | 5624 | Д=40 мм | 0.2% | 2020 | 77657-20 | поверка | не выдавалось № наклейки19013230475 |  | 2020-07-06 | 100_063171 |  | В поверку | куст 203
1648 | Счетчики-расходомеры массовые кориолисовые | ГП32 | Массовый расход орошения в колонну 30к-1№3 | Fit 17.2/3 | ЭМИС-МАСС 260Ex | 5626 | Д=40 мм | 0.2% | 2020 | 77657-20 | поверка | не выдавалось № наклейки19013230477 |  | 2020-07-06 | 100_063171 |  | В поверку | куст 203
1651 | Системы измерительные | ГП60 |  | Б/н | СЕНС ПТ | 156492 | -50...60 °C | 0.2% | 2021 | 39007-14 | поверка | С-ДРР/20-04-2021/59188412 |  | 2021-04-20 | 100_063171 |  | В поверку | куст 203
1652 | Влагомеры нефти поточные | ГП38 | Укпг-2. укир |  | УДВН-2п | 1016 | от 0,01 до 2,00 | 0.2% | 2023 | 77816-20 | поверка | С-ВН/17-03-2023/232494557 |  | 2023-03-17 | 100_063171 |  | В поверку | куст 203
1653 | Хроматографы газовые промышленные специализированные | ГП38 |  |  | МикроСАМ РУС | RU-C1-CS2102 | -- | 0.2% | 2022 | 60791-15 | поверка | С-ГИЯ/02-11-2022/200913230 |  | 2022-11-02 | 100_063171 |  | В поверку | куст 203
1655 | Термометры биметаллические показывающие |  |  |  | ТБПк-32 | 298 | -50…50 °C | 0.2% | 2021 | 46078-16 | поверка | Свидетельство о поверке | 2025-04-14 | 2021-09-10 | 100_063171 |  | В поверку | куст 203
1656 | Термометры биметаллические | ГП9 | Блок-бокс подготовки газа на собственные нужды (укпг-2) |  | БТ-51.211 | 01484344 | 0...120 °С | 0.2% | 2021 | 73393-18 | поверка | С-ДЛЮ/31-08-2021/90400711 |  | 2021-08-31 | 100_063171 |  | В поверку | куст 203
1657 | Термометры биметаллические | ГП9 | Блок-бокс подготовки газа на собственные нужды (укпг-2) |  | БТ-51.211 | 01484464 | 0...120 °С | 0.2% | 2021 | 73393-18 | поверка | С-ДЛЮ/31-08-2021/90399700 |  | 2021-08-31 | 100_063171 |  | В поверку | куст 203
1658 | Термометры биметаллические | ГП9 | Блок-бокс подготовки газа на собственные нужды (укпг-2) |  | БТ-51.211 | 01484460 | 0...120 °С | 0.2% | 2021 | 73393-18 | поверка | С-ДЛЮ/31-08-2021/90399716 |  | 2021-08-31 | 100_063171 |  | В поверку | куст 203
1659 | Термометры биметаллические | ГП11 | Теплопункт |  | БТ5 | 3000835 | 0...160 °С | 0.2% | 2022 | 73393-18 | поверка | С-ДЛЮ/04-03-2021/42595579 |  | 2021-03-04 | 100_063171 |  | В поверку | куст 203
1660 | Термопреобразователи с унифицированным выходным сигналом | ГП32 | Блок насосов циркулирующей жидкости уск 30н-1/1 | Тт 21.1 | ТСПУ 014.148 | 247 | 0…400 °С | 0.2% | 2021 | 46437-16 | поверка | С-ВЫХ/20-08-2021/88155545 |  | 2021-08-20 | 100_063171 |  | В поверку | куст 203
1661 | Термопреобразователи с унифицированным выходным сигналом | ГП32 | Блок насосов циркулирующей жидкости уск 30н-1/1 | Тт 21.2 | ТСПУ 014.148 | 251 | 0…400 °С | 0.2% | 2021 | 46437-16 | поверка | С-ВЫХ/20-08-2021/88155541 |  | 2021-08-20 | 100_063171 |  | В поверку | куст 203
1662 | Термопреобразователи с унифицированным выходным сигналом | ГП32 | Блок насосов циркулирующей жидкости уск 30н-1/1 | Тт 21.3 | ТСПУ 014.148 | 246 | 0…400 °С | 0.2% | 2021 | 46437-16 | поверка | С-ВЫХ/20-08-2021/88155546 |  | 2021-08-20 | 100_063171 |  | В поверку | куст 203
1663 | Термопреобразователи с унифицированным выходным сигналом |  |  |  | ТСПУ 014.148 | 249 | 0…400 °С | 0.2% | 2021 | 46437-16 | поверка | Свидетельство о поверке |  | 2021-08-20 | 100_063171 |  | В поверку | куст 203
1664 | Термопреобразователи с унифицированным выходным сигналом |  |  |  | ТСПУ 014.148 | 254 | 0…400 °С | 0.2% | 2021 | 46437-16 | поверка | Свидетельство о поверке |  | 2021-08-20 | 100_063171 |  | В поверку | куст 203
1665 | Термопреобразователи с унифицированным выходным сигналом |  |  |  | ТСПУ 014.148 | 252 | 0…400 °С | 0.2% | 2021 | 46437-16 | поверка | Свидетельство о поверке |  | 2021-08-20 | 100_063171 |  | В поверку | куст 203
1666 | Термопреобразователи с унифицированным выходным сигналом |  |  |  | ТСПУ 014.148 | 253 | 0…400 °С | 0.2% | 2021 | 46437-16 | поверка | Свидетельство о поверке |  | 2021-08-20 | 100_063171 |  | В поверку | куст 203
1667 | Термометры биметаллические | ГП27 |  | Tg 404/1 | БТ-31.211 | 00593103 | 0…100 °С | 0.2% | 2021 | 73393-18 | поверка | С-ДЛЮ/05-05-2021/72456404 |  | 2021-05-05 | 100_063171 |  | В поверку | куст 203
1668 | Термометры биметаллические | ГП27 |  | Tg 404/2 | БТ-31.211 | 00593192 | 0…100 °С | 0.2% | 2021 | 73393-18 | поверка | С-ДЛЮ/04-05-2021/62117197 |  | 2021-05-04 | 100_063171 |  | В поверку | куст 203
1669 | Термометры биметаллические | ГП27 |  | Tg 404/3 | БТ-31.211 | 00593191 | 0…100 °С | 0.2% | 2021 | 73393-18 | поверка | С-ДЛЮ/04-05-2021/62117193 |  | 2021-05-04 | 100_063171 |  | В поверку | куст 203
1670 | Термометры биметаллические | ГП27 |  | Tg 403/1 | БТ-31.211 | 00593195 | 0…100 °С | 0.2% | 2021 | 73393-18 | поверка | С-ДЛЮ/04-05-2021/62117214 |  | 2021-05-04 | 100_063171 |  | В поверку | куст 203
1671 | Термометры биметаллические | ГП27 |  | Tg 403/2 | БТ-31.211 | 00593194 | 0…100 °С | 0.2% | 2021 | 73393-18 | поверка | С-ДЛЮ/04-05-2021/62117217 |  | 2021-05-04 | 100_063171 |  | В поверку | куст 203
1672 | Термометры биметаллические | ГП27 |  | Tg 403/3 | БТ-31.211 | 00593196 | 0…100 °С | 0.2% | 2021 | 73393-18 | поверка | С-ДЛЮ/04-05-2021/62117219 |  | 2021-05-04 | 100_063171 |  | В поверку | куст 203
1673 | Преобразователи температуры программируемые |  |  |  | ТСПУ031С | 36 | 0...375 °C | 0.2% | 2020 | 46611-16 | поверка | Свидетельство о поверке |  | 2020-07-14 | 100_063171 |  | В поверку | куст 203
1674 | Термометры биметаллические | ГП25 | 40брм-1 №1 | Tg 33.5 | БТ-54.220 | 01436460 | -30…60°С | 0.2% | 2022 | 73393-18 | поверка | -ДЛЮ/20-08-2021/88392759 |  | 2021-08-20 | 100_063171 |  | В поверку | куст 203
1675 | Термометры биметаллические | ГП38 | Укпг-2. укир (теплопункт) |  | БТ5 | 279299 | 0...160 °С | 0.2% | 2020 | 73393-18 | поверка | С-АЧЖ/16-07-2024/357400260 |  | 2020-12-11 | 100_063171 |  | В поверку | куст 203
1676 | Термометры биметаллические | ГП38 | Укпг-2. укир (теплопункт) |  | БТ5 | 279305 | 0...160 °С | 0.2% | 2020 | 73393-18 | поверка | С-БП/01-03-2024/322317883 |  | 2020-12-11 | 100_063171 |  | В поверку | куст 203
1677 | Термометры биметаллические | ГП38 | Укпг-2. укир (теплопункт) |  | БТ5 | 279289 | 0...160 °С | 0.2% | 2020 | 73393-18 | поверка | С-БП/01-03-2024/322317882 |  | 2020-12-11 | 100_063171 |  | В поверку | куст 203
1678 | Термометры биметаллические | ГП38 | Укпг-2. укир (теплопункт) |  | БТ5 | 279264 | 0...160 °С | 0.2% | 2020 | 73393-18 | поверка | С-БП/01-03-2024/322317881 |  | 2020-12-11 | 100_063171 |  | В поверку | куст 203
1679 | Термометры биметаллические | ГП38 | Укпг-2. укир (теплопункт) |  | БТ5 | 279306 | 0...160 °С | 0.2% | 2020 | 73393-18 | поверка | С-БП/01-03-2024/322317880 |  | 2020-12-11 | 100_063171 |  | В поверку | куст 203
1680 | Термометры биметаллические | ГП52 | Котельная | Б/н | БТ-51.211 | 01861000 | 0...120 °С | 0.2% | 2022 | 73393-18 | поверка | С-БП/21-09-2022/188543435 |  | 2022-09-21 | 100_063171 |  | В поверку | куст 203
1681 | Термометры биметаллические | ГП52 | Котельная | Б/н | БТ-51.211 | 01861005 | 0...120 °С | 0.2% | 2022 | 73393-18 | поверка | С-БП/21-09-2022/188543434 |  | 2022-09-21 | 100_063171 |  | В поверку | ГСУ1
1682 | Термометры биметаллические | ГП52 | Котельная | Б/н | БТ-51.211 | 01860984 | 0...120 °С | 0.2% | 2022 | 73393-18 | поверка | С-БП/21-09-2022/188543437 |  | 2022-09-21 | 100_063171 |  | В поверку | ГСУ1
1683 | Термометры биметаллические | ГП49А | Блок-бокс дозирования пенообразователя | Te 2 | БТ5 | 00321463 | 0...120 °С | 0.2% | 2021 | 73393-18 | поверка | С-ДЛЮ/16-03-2021/45266050 |  | 2021-03-16 | 100_063171 |  | В поверку | куст 203
1684 | Термометры биметаллические | ГП304 |  |  | БТ-5 | 00833685 | 0...120 °С | 0.2% | 2021 | 73393-18 | поверка | С-ДЛЮ/03-06-2021/68131160 |  | 2021-06-03 | 100_063171 |  | В поверку | куст 203
1685 | Термометры биметаллические | ГП450 |  |  | РОСМА БТ5 | 00256294 | 0...160 °С | 0.2% | 2021 | 73393-18 | поверка | С-ДЛЮ/02-03-2021/41898696 |  | 2021-03-02 | 100_063171 |  | В поверку | куст 207
1686 | Преобразователи термоэлектрические | ГП7 |  | T14 | ТПУ 0304/Exd/М1-Н | 52012214803 | -50…200 °C | 0.2% | 2022 | 80413-20 | поверка | С-ВСП/14-02-2022/131631087 |  | 2022-02-14 | 100_063171 |  | В поверку | куст 203
1687 | Анализаторы точек росы интерференционные | ГП11 | Фхп2 (у) |  | КОНГ-Прима-10 | 21050874 | -- | 0.2% | 2022 | 28228-15 | поверка | С-И/20-11-2023/296369778 |  | 2022-10-17 | 100_063171 |  | В поверку | куст 203
1688 | Анализаторы точек росы интерференционные | гп11 | Фхп1 (в) | eeeee | КОНГ-Прима-10 | 21050877 | -- | 0.2% | 2022 | 28228-15 | поверка | С-И/21-06-2024/348601696 |  | 2022-10-17 | 100_063171 |  | В поверку | куст 203
1689 | Анализаторы точек росы интерференционные | ГП11 | Фхп1 (у) |  | КОНГ-Прима-10 | 21050875 | -- | 0.2% | 2021 | 28228-15 | поверка | С-И/17-10-2022/194058656 |  | 2021-05-27 | 100_063171 |  | В поверку | куст 203
1690 | Анализаторы точек росы интерференционные | ГП11 | Фхп2 (в) |  | КОНГ-Прима-10 | 21050878 | -- | 0.2% | 2021 | 28228-15 | поверка | С-И/20-11-2023/296381692 |  | 2021-05-27 | 100_063171 |  | В поверку | куст 203
1691 | Манометры деформационные с трубчатой пружиной | КУСТ 203 | Скважина №1 | Кгс | WIKA 233.50 | 8972UN97 | 0…40 МПа | 1,5 % | 2021 | 55984-13 | поверка | С-ГХЮ/30-11-2022/219134096 |  | 2022-11-30 | 100_063171 | С-ГХЮ/30-11-2022/219134096 | В поверку | куст 203
1692 | Манометры деформационные с трубчатой пружиной | КУСТ 203 | Скважина №1 | Кгс | WIKA 233.50 | 8972UN9H | 0…40 МПа | 1,5 % | 2021 | 55984-13 | поверка | С-ГХЮ/30-11-2022/219134094 |  | 2022-11-30 | 100_063171 | С-ГХЮ/30-11-2022/219134094 | В поверку | куст 203
1693 | Манометры деформационные с трубчатой пружиной | КУСТ 203 | Скважина №3 | Кгс | WIKA 233.50 | 8972UN9C | 0…40 МПа | 1,5 % | 2021 | 55984-13 | поверка | С-ГХЮ/30-11-2022/219134087 |  | 2022-11-30 | 100_063171 | С-ГХЮ/30-11-2022/219134087 | В поверку | куст 203
1694 | Манометры деформационные с трубчатой пружиной | КУСТ 203 | Скважина №3 | Кгс | WIKA 233.50 | 8972X9U7 | 0…40 МПа | 1,5 % | 2021 | 55984-13 | поверка | С-ГХЮ/30-11-2022/219134085 |  | 2022-11-30 | 100_063171 | С-ГХЮ/30-11-2022/219134085 | В поверку | куст 203
1695 | Манометры деформационные с трубчатой пружиной | КУСТ 203 | Скважина №3 | Кгс | WIKA 233.50 | 8972UN9J | 0…40 МПа | 1,5 % | 2021 | 55984-13 | поверка | С-ГХЮ/30-11-2022/219134088 |  | 2022-11-30 | 100_063171 | С-ГХЮ/30-11-2022/219134088 | В поверку | куст 202
1696 | Манометры деформационные с трубчатой пружиной | КУСТ 203 | Скважина №3 | Кгс | WIKA 233.50 | 8972UN8P | 0…40 МПа | 1,5 % | 2021 | 55984-13 | поверка | С-ГХЮ/30-11-2022/219134086 |  | 2022-11-30 | 100_063171 | С-ГХЮ/30-11-2022/219134086 | В поверку | куст 202
1697 | Манометры деформационные с трубчатой пружиной | КУСТ 203 | Скважина №5 | Кгс | WIKA 233.50 | 8972I7KJ | 0…40 МПа | 1,5 % | 2021 | 55984-13 | поверка | С-ГХЮ/30-11-2022/219134034 |  | 2022-11-30 | 100_063171 | С-ГХЮ/30-11-2022/219134034 | В поверку | куст 202
1698 | Манометры деформационные с трубчатой пружиной | КУСТ 203 | Скважина №5 | Кгс | WIKA 233.50 | 8972A61B | 0…40 МПа | 1,5 % | 2021 | 55984-13 | поверка | С-ГХЮ/30-11-2022/219134035 |  | 2022-11-30 | 100_063171 | С-ГХЮ/30-11-2022/219134035 | В поверку | куст 202
1699 | Манометры деформационные с трубчатой пружиной | КУСТ 203 | Скважина №5 | Кгс | WIKA 233.50 | 8972A63W | 0…40 МПа | 1,5 % | 2021 | 55984-13 | поверка | С-ГХЮ/30-11-2022/219134033 |  | 2022-11-30 | 100_063171 | С-ГХЮ/30-11-2022/219134033 | В поверку | куст 202
1700 | Манометры деформационные с трубчатой пружиной | КУСТ 203 | Скважина №5 | Кгс | WIKA 233.50 | 8972A61W | 0…40 МПа | 1,5 % | 2021 | 55984-13 | поверка | С-ГХЮ/30-11-2022/219134032 |  | 2022-11-30 | 100_063171 | С-ГХЮ/30-11-2022/219134032 | В поверку | куст 202
1701 | Манометры деформационные с трубчатой пружиной серии | КУСТ 203 | Мос1 | Кгс | WIKA 232.30 | 8973239T | 0…40 МПа | 1,5 % | 2022 | 55984-13 | поверка | С-ГХЮ/30-11-2022/219134047 |  | 2022-11-30 | 100_063171 | С-ГХЮ/30-11-2022/219134047 | В поверку | УК
1702 | Манометры деформационные с трубчатой пружиной серии | КУСТ 203 | Мос1 | Кгс | WIKA 232.30 | 8973239U | 0…40 МПа | 1,5 % | 2022 | 55984-13 | поверка | С-ГХЮ/30-11-2022/219134048 |  | 2022-11-30 | 100_063171 | С-ГХЮ/30-11-2022/219134048 | В поверку | УК
1703 | Манометры деформационные с трубчатой пружиной серии | КУСТ 203 | Мос1 | Кгс | WIKA 232.30 | 897323AK | 0…40 МПа | 1,5 % | 2022 | 55984-13 | поверка | С-ГХЮ/30-11-2022/219134046 |  | 2022-11-30 | 100_063171 | С-ГХЮ/30-11-2022/219134046 | В поверку | УК
1704 | Манометры деформационные с трубчатой пружиной серии | КУСТ 203 | Мос1 | Кгс | WIKA 232.30 | 897323AH | 0…40 МПа | 1,5 % | 2022 | 55984-13 | поверка | С-ГХЮ/30-11-2022/219134053 |  | 2022-11-30 | 100_063171 | С-ГХЮ/30-11-2022/219134053 | В поверку | УК
1705 | Манометры деформационные с трубчатой пружиной серии | КУСТ 203 | Мос1 | Кгс | WIKA 232.30 | 897323AW | 0…40 МПа | 1,5 % | 2022 | 55984-13 | поверка | С-ГХЮ/30-11-2022/219134054 |  | 2022-11-30 | 100_063171 | С-ГХЮ/30-11-2022/219134054 | В поверку | УК
1706 | Манометры деформационные с трубчатой пружиной серии | КУСТ 203 | Мос1 | Кгс | WIKA 232.30 | 897323AG | 0…40 МПа | 1,5 % | 2022 | 55984-13 | поверка | С-ГХЮ/30-11-2022/219134055 |  | 2022-11-30 | 100_063171 | С-ГХЮ/30-11-2022/219134055 | В поверку | УК
1707 | Манометры деформационные с трубчатой пружиной серии | КУСТ 203 | Мос1 | Кгс | WIKA 232.30 | 8973239R | 0…40 МПа | 1,5 % | 2022 | 55984-13 | поверка | С-ГХЮ/30-11-2022/219134049 |  | 2022-11-30 | 100_063171 | С-ГХЮ/30-11-2022/219134049 | В поверку | УК
1708 | Манометры деформационные с трубчатой пружиной серии | КУСТ 203 | Мос1 | Кгс | WIKA 232.30 | 897323AY | 0…40 МПа | 1,5 % | 2022 | 55984-13 | поверка | С-ГХЮ/30-11-2022/219134050 |  | 2022-11-30 | 100_063171 | С-ГХЮ/30-11-2022/219134050 | В поверку | УК
1709 | Манометры деформационные с трубчатой пружиной серии | КУСТ 203 | Мос1 | Кгс | WIKA 232.30 | 897323A6 | 0…40 МПа | 1,5 % | 2022 | 55984-13 | поверка | С-ГХЮ/30-11-2022/219134052 |  | 2022-11-30 | 100_063171 | С-ГХЮ/30-11-2022/219134052 | В поверку | УК
1710 | Манометры деформационные с трубчатой пружиной | КУСТ 203 | Скважина №2 | Кгс | WIKA 233.50 | 8972UN8Q | 0…40 МПа | 1,5 % | 2021 | 55984-13 | поверка | С-ГХЮ/30-11-2022/219134091 |  | 2022-11-30 | 100_063171 | С-ГХЮ/30-11-2022/219134091 | В поверку | УК
1711 | Манометры деформационные с трубчатой пружиной | КУСТ 203 | Скважина №2 | Кгс | WIKA 233.50 | 8972UN9K | 0…40 МПа | 1,5 % | 2021 | 55984-13 | поверка | С-ГХЮ/30-11-2022/219134092 |  | 2022-11-30 | 100_063171 | С-ГХЮ/30-11-2022/219134092 | В поверку | УК
1712 | Манометры деформационные с трубчатой пружиной | КУСТ 203 | Скважина №2 | Кгс | WIKA 233.50 | 8972UN8N | 0…40 МПа | 1,5 % | 2021 | 55984-13 | поверка | С-ГХЮ/30-11-2022/219134089 |  | 2022-11-30 | 100_063171 | С-ГХЮ/30-11-2022/219134089 | В поверку | УК
1713 | Манометры деформационные с трубчатой пружиной | КУСТ 203 | Скважина №2 | Кгс | WIKA 233.50 | 8972UN9G | 0…40 МПа | 1,5 % | 2021 | 55984-13 | поверка | С-ГХЮ/30-11-2022/219134090 |  | 2022-11-30 | 100_063171 | С-ГХЮ/30-11-2022/219134090 | В поверку | УК
1714 | Манометры деформационные с трубчатой пружиной | КУСТ 203 | Скважина №4 | Кгс | WIKA 233.50 | 8972UN8J | 0…40 МПа | 1,5 % | 2021 | 55984-13 | поверка | С-ГХЮ/30-11-2022/219134082 |  | 2022-11-30 | 100_063171 | С-ГХЮ/30-11-2022/219134082 | В поверку | УК
1715 | Манометры деформационные с трубчатой пружиной | КУСТ 203 | Скважина №4 | Кгс | WIKA 233.50 | 8972UN9F | 0…40 МПа | 1,5 % | 2021 | 55984-13 | поверка | С-ГХЮ/30-11-2022/219134084 |  | 2022-11-30 | 100_063171 | С-ГХЮ/30-11-2022/219134084 | В поверку | УК
1716 | Манометры деформационные с трубчатой пружиной | КУСТ 203 | Скважина №4 | Кгс | WIKA 233.50 | 8972X9U4 | 0…40 МПа | 1,5 % | 2021 | 55984-13 | поверка | С-ГХЮ/30-11-2022/219134081 |  | 2022-11-30 | 100_063171 | С-ГХЮ/30-11-2022/219134081 | В поверку | УК
1717 | Манометры деформационные с трубчатой пружиной | КУСТ 203 | Скважина №4 | Кгс | WIKA 233.50 | 8972UN9I | 0…40 МПа | 1,5 % | 2021 | 55984-13 | поверка | С-ГХЮ/30-11-2022/219134083 |  | 2022-11-30 | 100_063171 | С-ГХЮ/30-11-2022/219134083 | В поверку | УК
1718 | Манометры деформационные с трубчатой пружиной | КУСТ 203 | Скважина №6 | Кгс | WIKA 233.50 | 8972HQBB | 0…40 МПа | 1,5 % | 2021 | 55984-13 | поверка | С-ГХЮ/30-11-2022/219134040 |  | 2022-11-30 | 100_063171 | С-ГХЮ/30-11-2022/219134040 | В поверку | УК
1719 | Манометры деформационные с трубчатой пружиной | КУСТ 203 | Скважина №6 | Кгс | WIKA 233.50 | 8972A628 | 0…40 МПа | 1,5 % | 2021 | 55984-13 | поверка | С-ГХЮ/30-11-2022/219134039 |  | 2022-11-30 | 100_063171 | С-ГХЮ/30-11-2022/219134039 | В поверку | УК
1720 | Манометры деформационные с трубчатой пружиной | КУСТ 203 | Скважина №6 | Кгс | WIKA 233.50 | 8972IYWI | 0…40 МПа | 1,5 % | 2021 | 55984-13 | поверка | С-ГХЮ/30-11-2022/219134038 |  | 2022-11-30 | 100_063171 | С-ГХЮ/30-11-2022/219134038 | В поверку | УК
1721 | Манометры показывающие | КУСТ 203 | Мос2 | Кгс | РОСМА ТМ3 | 281772 | 0…60 МПа | 1,5 % | 2021 | 25913-08 | поверка | С-ГХЮ/30-11-2022/219134062 |  | 2022-11-30 | 100_063171 | С-ГХЮ/30-11-2022/219134062 | В поверку | УК
1722 | Манометры показывающие | КУСТ 203 | Мос2 | Кгс | РОСМА ТМ3 | 265912 | 0…1,6 МПа | 1,5 % | 2022 | 25913-08 | поверка | С-ГХЮ/30-11-2022/219134066 |  | 2022-11-30 | 100_063171 | С-ГХЮ/30-11-2022/219134066 | В поверку | УК
1723 | Манометры показывающие | КУСТ 203 | Мос2 | Кгс | РОСМА ТМ3 | 158989 | 0…1,6 МПа | 1,5 % | 2022 | 25913-08 | поверка | С-ГХЮ/30-11-2022/219134076 |  | 2022-11-30 | 100_063171 | С-ГХЮ/30-11-2022/219134076 | В поверку | УК
1724 | Манометры деформационные с трубчатой пружиной серии | КУСТ 203 | Гсу1 | Кгс | WIKA 232.30 | 8972YD1R | 0…40 МПа | 1,5 % | 2021 | 55984-13 | поверка | С-ГХЮ/30-11-2022/219134043 |  | 2022-11-30 | 100_063171 | С-ГХЮ/30-11-2022/219134043 | В поверку | УК
1725 | Манометры деформационные с трубчатой пружиной серии | КУСТ 203 | Гсу1 | Кгс | WIKA 232.30 | 8972QFGJ | 0…40 МПа | 1,5 % | 2021 | 55984-13 | поверка | С-ГХЮ/30-11-2022/219134097 |  | 2022-11-30 | 100_063171 | С-ГХЮ/30-11-2022/219134097 | В поверку | УК
1726 | Манометры деформационные с трубчатой пружиной | КУСТ 203 | Спи факельная линия | Кгс | WIKA 233.50 | 8972A610 | 0…40 МПа | 1,5 % | 2021 | 55984-13 | поверка | С-ГХЮ/30-11-2022/219134099 |  | 2022-11-30 | 100_063171 | С-ГХЮ/30-11-2022/219134099 | В поверку | УК
1727 | Манометры деформационные с трубчатой пружиной | КУСТ 203 | Спи факельная линия | Кгс | WIKA 233.50 | 89723RHS | 0…40 МПа | 1,5 % | 2020 | 55984-13 | поверка | С-ГХЮ/30-11-2022/219134098 |  | 2022-11-30 | 100_063171 | С-ГХЮ/30-11-2022/219134098 | В поверку | УК
1728 | Преобразователь давления корабельный | КУСТ 207 | Скважина №1 | Кгс | ПДК ПДК-ВО-И-25М0-А-2-М20-Н-01-Д20 | 1K018376 | 0…25 МПа | 0,5 % | 2021 | 37031-18 | поверка | С-СП/13-12-2021/117965886 |  | 2021-12-13 | 100_063171 | С-СП/13-12-2021/117965886 | В поверку | УК
1729 | Манометры избыточного давления, вакуумметры и мановакуумметры показывающие | КУСТ 203 | Коллектор метанола | Кгс | МП 4-У | 212003844 | 0…40 МПа | 1,5 % | 2021 | 10135-15 | поверка | С-ГХЮ/30-11-2022/219134100 |  | 2022-11-30 | 100_063171 | С-ГХЮ/30-11-2022/219134100 | В поверку | УК
1730 | Манометры избыточного давления, вакуумметры и мановакуумметры показывающие | КУСТ 203 | Коллектор газа | Кгс | МП 4-У | 222001378 | 0…25 МПа | 1,5 % | 2022 | 10135-15 | поверка | С-ГХЮ/30-11-2022/219134031 |  | 2022-11-30 | 100_063171 | С-ГХЮ/30-11-2022/219134031 | В поверку | УК
1731 | Манометры избыточного давления, вакуумметры и мановакуумметры показывающие | КУСТ 203 | Коллектор газа | Кгс | МП 4-У | 212001937 | 0…25 МПа | 1,5 % | 2021 | 10135-15 | поверка | С-ГХЮ/30-11-2022/219134030 |  | 2022-11-30 | 100_063171 | С-ГХЮ/30-11-2022/219134030 | В поверку | УК
1732 | Манометры избыточного давления, вакуумметры и мановакуумметры показывающие | КУСТ 203 | Линия факела | Кгс | МП 4-У | 212001730 | 0…25 МПа | 1,5 % | 2021 | 10135-15 | поверка | С-ГХЮ/30-11-2022/219134101 |  | 2022-11-30 | 100_063171 | С-ГХЮ/30-11-2022/219134101 | В поверку | УК
1733 | Манометры избыточного давления, вакуумметры и мановакуумметры показывающие | КУСТ 203 | Линия факела | Кгс | МП 4-У | 222001389 | 0…10 МПа | 1,5 % | 2022 | 10135-15 | поверка | С-ГХЮ/30-11-2022/219134104 |  | 2022-11-30 | 100_063171 | С-ГХЮ/30-11-2022/219134104 | В поверку | куст 202
1734 | Манометры избыточного давления, вакуумметры и мановакуумметры показывающие | КУСТ 203 | Линия факела | Кгс | МП 4-У | 222001377 | 0…25 МПа | 1,5 % | 2022 | 10135-15 | поверка | С-ГХЮ/30-11-2022/219134102 |  | 2022-11-30 | 100_063171 | С-ГХЮ/30-11-2022/219134102 | В поверку | куст 202
1735 | Манометры избыточного давления, вакуумметры и мановакуумметры показывающие | КУСТ 203 | Скважина №4 | Кгс | МП 4-У | 212029209 | 0…40 МПа | 1,5 % | 2022 | 10135-15 | поверка | С-ГХЮ/30-11-2022/219134028 |  | 2022-11-30 | 100_063171 | С-ГХЮ/30-11-2022/219134028 | В поверку | куст 202
1736 | Манометры избыточного давления, вакуумметры и мановакуумметры показывающие | КУСТ 203 | Скважина №4 | Кгс | МП 4-У | 212029183 | 0…40 МПа | 1,5 % | 2021 | 10135-15 | поверка | С-ГХЮ/30-11-2022/219134027 |  | 2022-11-30 | 100_063171 | С-ГХЮ/30-11-2022/219134027 | В поверку
1737 | Манометры, вакуумметры, мановакуумметры, напоромеры, тягомеры и тягонапоромеры | КУСТ 203 | Скважина №2 | Кгс | МП 4-Уф БС УХЛ1 | 716201016A07 | 0…25 МПа | 1,5 % | 2022 | 60168-15 | поверка | С-ГХЮ/30-11-2022/219134029 |  | 2022-11-30 | 100_063171 | С-ГХЮ/30-11-2022/219134029 | В поверку
1738 | Манометры, вакуумметры, мановакуумметры, напоромеры, тягомеры и тягонапоромеры | КУСТ 202 | Скважина №7 | Кгс | ДМ ДМ8008-Вуф | A0319964 | 0…40 МПа | 1,5 % | 2021 | 60168-15 | поверка | С-ГХЮ/30-11-2022/219134015 |  | 2022-11-30 | 100_063171 | С-ГХЮ/30-11-2022/219134015 | В поверку | куст 206
1739 | Манометры избыточного давления, вакуумметры и мановакуумметры показывающие | КУСТ 202 | Скважина №5 | Кгс | МП 4-У | 2037431 | 0…25 МПа | 1,5 % | 2022 | 10135-15 | поверка | С-ГХЮ/30-11-2022/219134016 |  | 2022-11-30 | 100_063171 | С-ГХЮ/30-11-2022/219134016 | В поверку | куст 206
1740 | Манометры избыточного давления, вакуумметры и мановакуумметры показывающие | КУСТ 202 | Скважина №5 | Кгс | МП 4-У | 1997467 | 0…25 МПа | 1,5 % | 2022 | 10135-15 | поверка | С-ГХЮ/30-11-2022/219134017 |  | 2022-11-30 | 100_063171 | С-ГХЮ/30-11-2022/219134017 | В поверку | куст 206
1741 | Манометры, вакуумметры, мановакуумметры, напоромеры, тягомеры и тягонапоромеры | КУСТ 202 | Скважина №4 | Кгс | МП 4-Уф БС УХЛ1 | 926603 | 0…250 кгс/см^(2) | 1,5 % | 2022 | 60168-15 | поверка | С-ГХЮ/30-11-2022/219134020 |  | 2022-11-30 | 100_063171 | С-ГХЮ/30-11-2022/219134020 | В поверку | куст 206
1742 | Манометры, вакуумметры, мановакуумметры, напоромеры, тягомеры и тягонапоромеры | КУСТ 202 | Скважина №4 | Кгс | МП 4-Уф БС УХЛ1 | 104797 | 0…40 МПа | 1,5 % | 2022 | 60168-15 | поверка | С-ГХЮ/30-11-2022/219134021 |  | 2022-11-30 | 100_063171 | С-ГХЮ/30-11-2022/219134021 | В поверку | куст 206
1743 | Манометры, вакуумметры, мановакуумметры, напоромеры, тягомеры и тягонапоромеры | КУСТ 202 | Скважина №1 | Кгс | МП 4-Уф БС УХЛ1 | 813424 | 0…40 МПа | 1,5 % | 2022 | 60168-15 | поверка | С-ГХЮ/30-11-2022/219134013 |  | 2022-11-30 | 100_063171 | С-ГХЮ/30-11-2022/219134013 | В поверку | куст 206
1744 | Манометры избыточного давления, вакуумметры и мановакуумметры показывающие | УК | Узел охранного крана гк204-2 |  | МП 4-УУХЛ1 | 212015662 | 0…40 МПа | 1,5 % | 2021 | 10135-15 | поверка | С-ГХЮ/15-12-2022/213498272 |  | 2022-12-15 | 100_063171 | С-ГХЮ/15-12-2022/213498272 | В поверку | куст 206
1745 | Манометры избыточного давления, вакуумметры и мановакуумметры показывающие | УК | Узел охранного крана гк204-2 |  | МП 4-УУХЛ1 | 212015713 | 0…40 МПа | 1,5 % | 2021 | 10135-15 | поверка | С-ГХЮ/15-12-2022/213498271 |  | 2022-12-15 | 100_063171 | С-ГХЮ/15-12-2022/213498271 | В поверку | куст 206
1746 | Манометры избыточного давления, вакуумметры и мановакуумметры показывающие | УК | Узел охранного крана гк204-2 |  | МП 4-УУХЛ1 | 212015723 | 0…40 МПа | 1,5 % | 2021 | 10135-15 | поверка | С-ГХЮ/15-12-2022/213498270 |  | 2022-12-15 | 100_063171 | С-ГХЮ/15-12-2022/213498270 | В поверку | куст 206
1747 | Манометры избыточного давления, вакуумметры и мановакуумметры показывающие | УК | Узел охранного крана гк204-2 |  | МП 4-УУХЛ1 | 212015716 | 0…40 МПа | 1,5 % | 2021 | 10135-15 | поверка | С-ГХЮ/15-12-2022/213498269 |  | 2022-12-15 | 100_063171 | С-ГХЮ/15-12-2022/213498269 | В поверку | куст 206
1748 | Манометры избыточного давления, вакуумметры и мановакуумметры показывающие | УК | Узел охранного крана гк205-2 |  | МП 4-УУХЛ1 | 212015683 | 0…40 МПа | 1,5 % | 2021 | 10135-15 | поверка | С-ГХЮ/15-12-2022/213498268 |  | 2022-12-15 | 100_063171 | С-ГХЮ/15-12-2022/213498268 | В поверку | куст 206
1749 | Манометры избыточного давления, вакуумметры и мановакуумметры показывающие | УК | Узел охранного крана гк205-2 |  | МП 4-УУХЛ1 | 212015673 | 0…40 МПа | 1,5 % | 2021 | 10135-15 | поверка | С-ГХЮ/15-12-2022/213498267 |  | 2022-12-15 | 100_063171 | С-ГХЮ/15-12-2022/213498267 | В поверку | куст 206
1750 | Манометры избыточного давления, вакуумметры и мановакуумметры показывающие | УК | Узел охранного крана гк205-2 |  | МП 4-УУХЛ1 | 212015676 | 0…40 МПа | 1,5 % | 2021 | 10135-15 | поверка | С-ГХЮ/15-12-2022/213498266 |  | 2022-12-15 | 100_063171 | С-ГХЮ/15-12-2022/213498266 | В поверку | куст 206
1751 | Манометры избыточного давления, вакуумметры и мановакуумметры показывающие | УК | Узел охранного крана гк205-2 |  | МП 4-УУХЛ1 | 212001765 | 0…40 МПа | 1,5 % | 2021 | 10135-15 | поверка | С-ГХЮ/15-12-2022/213498265 |  | 2022-12-15 | 100_063171 | С-ГХЮ/15-12-2022/213498265 | В поверку | куст 206
1752 | Манометры избыточного давления, вакуумметры и мановакуумметры показывающие | УК | Узел крановый на врезке гк203 в гк204 |  | МП 4-УУХЛ1 | 212015708 | 0…40 МПа | 1,5 % | 2021 | 10135-15 | поверка | С-ГХЮ/15-12-2022/213498280 |  | 2022-12-15 | 100_063171 | С-ГХЮ/15-12-2022/213498280 | В поверку | куст 207
1753 | Манометры избыточного давления, вакуумметры и мановакуумметры показывающие | УК | Узел крановый на врезке гк203 в гк204 |  | МП 4-УУХЛ1 | 212015692 | 0…40 МПа | 1,5 % | 2021 | 10135-15 | поверка | С-ГХЮ/15-12-2022/213498279 |  | 2022-12-15 | 100_063171 | С-ГХЮ/15-12-2022/213498279 | В поверку | куст 207
1754 | Манометры избыточного давления, вакуумметры и мановакуумметры показывающие | УК | Узел крановый на врезке гк203 в гк204 |  | МП 4-УУХЛ1 | 212001790 | 0…40 МПа | 1,5 % | 2021 | 10135-15 | поверка | С-ГХЮ/15-12-2022/213498278 |  | 2022-12-15 | 100_063171 | С-ГХЮ/15-12-2022/213498278 | В поверку | куст 207
1755 | Манометры избыточного давления, вакуумметры и мановакуумметры показывающие | УК | Узел крановый на врезке гк203 в гк204 |  | МП 4-УУХЛ1 | 212003848 | 0…40 МПа | 1,5 % | 2021 | 10135-15 | поверка | С-ГХЮ/15-12-2022/213498277 |  | 2022-12-15 | 100_063171 | С-ГХЮ/15-12-2022/213498277 | В поверку | куст 207
1756 | Манометры избыточного давления, вакуумметры и мановакуумметры показывающие | УК | Узел крановый на врезке гк203 в гк204 |  | МП 4-УУХЛ1 | 212015675 | 0…40 МПа | 1,5 % | 2021 | 10135-15 | поверка | С-ГХЮ/15-12-2022/213498276 |  | 2022-12-15 | 100_063171 | С-ГХЮ/15-12-2022/213498276 | В поверку | куст 207
1757 | Манометры избыточного давления, вакуумметры и мановакуумметры показывающие | УК | Узел крановый на врезке гк203 в гк204 |  | МП 4-УУХЛ1 | 212015722 | 0…40 МПа | 1,5 % | 2021 | 10135-15 | поверка | С-ГХЮ/15-12-2022/213498275 |  | 2022-12-15 | 100_063171 | С-ГХЮ/15-12-2022/213498275 | В поверку | куст 207
1758 | Манометры избыточного давления, вакуумметры и мановакуумметры показывающие | УК | Узел крановый на врезке гк203 в гк204 |  | МП 4-УУХЛ1 | 212015700 | 0…40 МПа | 1,5 % | 2021 | 10135-15 | поверка | С-ГХЮ/15-12-2022/213498274 |  | 2022-12-15 | 100_063171 | С-ГХЮ/15-12-2022/213498274 | В поверку | куст 207
1759 | Манометры избыточного давления, вакуумметры и мановакуумметры показывающие | УК | Узел крановый на врезке гк203 в гк204 |  | МП 4-УУХЛ1 | 212015668 | 0…40 МПа | 1,5 % | 2021 | 10135-15 | поверка | С-ГХЮ/15-12-2022/213498273 |  | 2022-12-15 | 100_063171 | С-ГХЮ/15-12-2022/213498273 | В поверку | куст 207
1760 | Манометры избыточного давления, вакуумметры и мановакуумметры показывающие | УК | Узел крановый на врезке гк201 в гк204 |  | МП 4-УУХЛ1 | 212001801 | 0…40 МПа | 1,5 % | 2021 | 10135-15 | поверка | С-ГХЮ/15-12-2022/213498288 |  | 2022-12-15 | 100_063171 | С-ГХЮ/15-12-2022/213498288 | В поверку | куст 207
1761 | Манометры избыточного давления, вакуумметры и мановакуумметры показывающие | УК | Ук на врезке гк201 в гк204 |  | МП 4-УУХЛ1 | 212015680 | 0…40 МПа | 1,5 % | 2021 | 10135-15 | поверка | С-ГХЮ/15-12-2022/213498287 |  | 2022-12-15 | 100_063171 | С-ГХЮ/15-12-2022/213498287 | В поверку | куст 207
1762 | Манометры избыточного давления, вакуумметры и мановакуумметры показывающие | УК | Ук на врезке гк201 в гк204 |  | МП 4-УУХЛ1 | 212015661 | 0…40 МПа | 1,5 % | 2021 | 10135-15 | поверка | С-ГХЮ/15-12-2022/213498286 |  | 2022-12-15 | 100_063171 | С-ГХЮ/15-12-2022/213498286 | В поверку | куст 207
1763 | Манометры избыточного давления, вакуумметры и мановакуумметры показывающие | УК | Ук на врезке гк201 в гк204 |  | МП 4-УУХЛ1 | 212015694 | 0…40 МПа | 1,5 % | 2021 | 10135-15 | поверка | С-ГХЮ/15-12-2022/213498285 |  | 2022-12-15 | 100_063171 | С-ГХЮ/15-12-2022/213498285 | В поверку | куст 207
1764 | Манометры избыточного давления, вакуумметры и мановакуумметры показывающие | УК | Ук на врезке гк201 в гк204 |  | МП 4-УУХЛ1 | 212001812 | 0…40 МПа | 1,5 % | 2021 | 10135-15 | поверка | С-ГХЮ/15-12-2022/213498284 |  | 2022-12-15 | 100_063171 | С-ГХЮ/15-12-2022/213498284 | В поверку | куст 207
1765 | Манометры избыточного давления, вакуумметры и мановакуумметры показывающие | УК | Ук на врезке гк201 в гк204 |  | МП 4-УУХЛ1 | 212011884 | 0…40 МПа | 1,5 % | 2021 | 10135-15 | поверка | С-ГХЮ/15-12-2022/213498283 |  | 2022-12-15 | 100_063171 | С-ГХЮ/15-12-2022/213498283 | В поверку | Перепад давления масла на фильтре 05-ф201
1766 | Манометры избыточного давления, вакуумметры и мановакуумметры показывающие | УК | Ук на врезке гк201 в гк204 |  | МП 4-УУХЛ1 | 212015663 | 0…40 МПа | 1,5 % | 2021 | 10135-15 | поверка | С-ГХЮ/15-12-2022/213498282 |  | 2022-12-15 | 100_063171 | С-ГХЮ/15-12-2022/213498282 | В поверку | ГП11
1767 | Манометры избыточного давления, вакуумметры и мановакуумметры показывающие | УК | Ук на врезке гк201 в гк204 |  | МП 4-УУХЛ1 | 212015702 | 0…40 МПа | 1,5 % | 2021 | 10135-15 | поверка | С-ГХЮ/15-12-2022/213498281 |  | 2022-12-15 | 100_063171 | С-ГХЮ/15-12-2022/213498281 | В поверку | ГП11
1768 | Манометры избыточного давления, вакуумметры и мановакуумметры показывающие | УК | Узел крановый на врезке гк202 в гк205 |  | МП 4-УУХЛ1 | 212003847 | 0…40 МПа | 1,5 % | 2021 | 10135-15 | поверка | С-ГХЮ/25-12-2022/213799433 |  | 2022-12-25 | 100_063171 | С-ГХЮ/25-12-2022/213799433 | В поверку | ГП38 | УКПГ-2. УКИР
1769 | Манометры избыточного давления, вакуумметры и мановакуумметры показывающие | УК | Ук на врезке гк202 в гк205 |  | МП 4-УУХЛ1 | 212003843 | 0…40 МПа | 1,5 % | 2021 | 10135-15 | поверка | С-ГХЮ/25-12-2022/213799432 |  | 2022-12-25 | 100_063171 | С-ГХЮ/25-12-2022/213799432 | В поверку | ГП30 | Расход топливного газа на блок печи стабилизации конденсата 30П-1-2
1770 | Манометры избыточного давления, вакуумметры и мановакуумметры показывающие | УК | Ук на врезке гк202 в гк205 |  | МП 4-УУХЛ1 | 212015664 | 0…40 МПа | 1,5 % | 2021 | 10135-15 | поверка | С-ГХЮ/25-12-2022/213799431 |  | 2022-12-25 | 100_063171 | С-ГХЮ/25-12-2022/213799431 | В поверку | ГП30 | Расход топливного газа на блок печи стабилизации конденсата 30П-1-3
1771 | Манометры избыточного давления, вакуумметры и мановакуумметры показывающие | УК | Ук на врезке гк202 в гк205 |  | МП 4-УУХЛ1 | 212015691 | 0…40 МПа | 1,5 % | 2021 | 10135-15 | поверка | С-ГХЮ/25-12-2022/213799430 |  | 2022-12-25 | 100_063171 | С-ГХЮ/25-12-2022/213799430 | В поверку | ГП30 | Расход топливного газа на блок печи стабилизации конденсата 30П-1-1
1772 | Манометры избыточного давления, вакуумметры и мановакуумметры показывающие | УК | Ук на врезке гк202 в гк205 |  | МП 4-УУХЛ1 | 212015703 | 0…40 МПа | 1,5 % | 2021 | 10135-15 | поверка | С-ГХЮ/25-12-2022/213799429 |  | 2022-12-25 | 100_063171 | С-ГХЮ/25-12-2022/213799429 | В поверку | ГП38
1773 | Манометры избыточного давления, вакуумметры и мановакуумметры показывающие | УК | Ук на врезке гк202 в гк205 |  | МП 4-УУХЛ1 | 212015704 | 0…40 МПа | 1,5 % | 2021 | 10135-15 | поверка | С-ГХЮ/25-12-2022/213799428 |  | 2022-12-25 | 100_063171 | С-ГХЮ/25-12-2022/213799428 | В поверку | ГП61 | Расход азота на выходе на потребителя л.35
1774 | Манометры избыточного давления, вакуумметры и мановакуумметры показывающие | УК | Ук на врезке гк202 в гк205 |  | МП 4-УУХЛ1 | 212015693 | 0…40 МПа | 1,5 % | 2021 | 10135-15 | поверка | С-ГХЮ/25-12-2022/213799427 |  | 2022-12-25 | 100_063171 | С-ГХЮ/25-12-2022/213799427 | В поверку
1775 | Манометры избыточного давления, вакуумметры и мановакуумметры показывающие | УК | Ук на врезке гк202 в гк205 |  | МП 4-УУХЛ1 | 212011886 | 0…40 МПа | 1,5 % | 2021 | 10135-15 | поверка | С-ГХЮ/25-12-2022/213799426 |  | 2022-12-25 | 100_063171 | С-ГХЮ/25-12-2022/213799426 | В поверку
1776 | Манометр показывающий | КУСТ 202 | Куст газовых скважин 202 | Кгс | МП 4А-КС | 1994433 | 0…40 МПа | 1,5 % | 2022 | 50119-17 | поверка | С-ГХЮ/30-11-2022/219134019 |  | 2022-11-30 | 100_063171 | С-ГХЮ/30-11-2022/219134019 | В поверку
1777 | Манометры избыточного давления, вакуумметры и мановакуумметры показывающие | КУСТ 202 | Куст газовых скважин 202 | Кгс | МП 4-У | 2085212 | 0…40 МПа | 1,5 % | 2022 | 10135-15 | поверка | С-ГХЮ/30-11-2022/219134018 |  | 2022-11-30 | 100_063171 | С-ГХЮ/30-11-2022/219134018 | В поверку
1778 | Манометры избыточного давления, вакуумметры и мановакуумметры показывающие | КУСТ 202 | Куст газовых скважин 202 | Кгс | МП 4-У | 212029683 | 0…40 МПа | 1,5 % | 2022 | 10135-15 | поверка | С-ГХЮ/30-11-2022/219134014 |  | 2022-11-30 | 100_063171 | С-ГХЮ/30-11-2022/219134014 | В поверку
1779 | Манометры деформационные с трубчатой пружиной | КУСТ 203 | Куст газовых скважин 203 |  | WIKA 233.50 | 8972UN8U | 0…40 МПа | 0,4 % | 2021 | 55984-13 | поверка | С-ГХЮ/30-11-2022/219134095 |  | 2022-11-30 | 100_063171 | С-ГХЮ/30-11-2022/219134095 | В поверку
1780 | Манометры деформационные с трубчатой пружиной | КУСТ 203 | Куст газовых скважин 203 |  | WIKA 233.50 | 8972UN8T | 0…40 МПа | 0,4 % | 2021 | 55984-13 | поверка | С-ГХЮ/30-11-2022/219134093 |  | 2022-11-30 | 100_063171 | С-ГХЮ/30-11-2022/219134093 | В поверку
1781 | Манометры МП, НП, ЭКН и ЭКМ, вакуумметры ВП, ТП, ЭКТ и ЭКВ, мановакуумметры МВП, ТНП, ЭКТН и ЭКМВ, дифманометры ДП и ЭКД показывающие и сигнализирующие | КУСТ 206 | Скважина №7 | Кгс | МП 63 | 22007361208 | 0…25 МПа | 1,5 % | 2022 | 59554-14 | поверка | С-ВЯИ/09-11-2022/200458850 |  | 2022-11-09 | 100_063171 | С-ВЯИ/09-11-2022/200458850 | В поверку
1782 | Манометры МП, НП, ЭКН и ЭКМ, вакуумметры ВП, ТП, ЭКТ и ЭКВ, мановакуумметры МВП, ТНП, ЭКТН и ЭКМВ, дифманометры ДП и ЭКД показывающие и сигнализирующие | КУСТ 206 | Скважина №7 | Кгс | МП 63 | 22007361197 | 0…25 МПа | 1,5 % | 2022 | 59554-14 | поверка | С-ВЯИ/09-11-2022/200458856 |  | 2022-11-09 | 100_063171 | С-ВЯИ/09-11-2022/200458856 | В поверку
1783 | Манометры МП, НП, ЭКН и ЭКМ, вакуумметры ВП, ТП, ЭКТ и ЭКВ, мановакуумметры МВП, ТНП, ЭКТН и ЭКМВ, дифманометры ДП и ЭКД показывающие и сигнализирующие | КУСТ 206 | Скважина №6 | Кгс | МП 63 | 22007361274 | 0…25 МПа | 1,5 % | 2022 | 59554-14 | поверка | С-ВЯИ/09-11-2022/200458665 |  | 2022-11-09 | 100_063171 | С-ВЯИ/09-11-2022/200458665 | В поверку
1784 | Манометры МП, НП, ЭКН и ЭКМ, вакуумметры ВП, ТП, ЭКТ и ЭКВ, мановакуумметры МВП, ТНП, ЭКТН и ЭКМВ, дифманометры ДП и ЭКД показывающие и сигнализирующие | КУСТ 206 | Скважина №6 | Кгс | МП 63 | 22007361133 | 0…25 МПа | 1,5 % | 2022 | 59554-14 | поверка | С-ВЯИ/09-11-2022/200458644 |  | 2022-11-09 | 100_063171 | С-ВЯИ/09-11-2022/200458644 | В поверку
1785 | Манометры МП, НП, ЭКН и ЭКМ, вакуумметры ВП, ТП, ЭКТ и ЭКВ, мановакуумметры МВП, ТНП, ЭКТН и ЭКМВ, дифманометры ДП и ЭКД показывающие и сигнализирующие | КУСТ 206 | Скважина №5 | Кгс | МП 63 | 22007361056 | 0…25 МПа | 1,5 % | 2022 | 59554-14 | поверка | С-ВЯИ/02-11-2022/198897321 |  | 2022-11-02 | 100_063171 | С-ВЯИ/02-11-2022/198897321 | В поверку
1786 | Манометры МП, НП, ЭКН и ЭКМ, вакуумметры ВП, ТП, ЭКТ и ЭКВ, мановакуумметры МВП, ТНП, ЭКТН и ЭКМВ, дифманометры ДП и ЭКД показывающие и сигнализирующие | КУСТ 206 | Скважина №5 | Кгс | МП 63 | 22007361140 | 0…25 МПа | 1,5 % | 2022 | 59554-14 | поверка | С-ВЯИ/09-11-2022/200458681 |  | 2022-11-09 | 100_063171 | С-ВЯИ/09-11-2022/200458681 | В поверку
1787 | Манометры МП, НП, ЭКН и ЭКМ, вакуумметры ВП, ТП, ЭКТ и ЭКВ, мановакуумметры МВП, ТНП, ЭКТН и ЭКМВ, дифманометры ДП и ЭКД показывающие и сигнализирующие | КУСТ 206 | Скважина №4 | Кгс | МП 63 | 22007361308 | 0…25 МПа | 1,5 % | 2022 | 59554-14 | поверка | С-ВЯИ/09-11-2022/200458672 |  | 2022-11-09 | 100_063171 | С-ВЯИ/09-11-2022/200458672 | В поверку
1788 | Манометры МП, НП, ЭКН и ЭКМ, вакуумметры ВП, ТП, ЭКТ и ЭКВ, мановакуумметры МВП, ТНП, ЭКТН и ЭКМВ, дифманометры ДП и ЭКД показывающие и сигнализирующие | КУСТ 206 | Скважина №4 | Кгс | МП 63 | 22007361263 | 0…25 МПа | 1,5 % | 2022 | 59554-14 | поверка | С-ВЯИ/09-11-2022/200458647 |  | 2022-11-09 | 100_063171 | С-ВЯИ/09-11-2022/200458647 | В поверку
1789 | Манометры МП, НП, ЭКН и ЭКМ, вакуумметры ВП, ТП, ЭКТ и ЭКВ, мановакуумметры МВП, ТНП, ЭКТН и ЭКМВ, дифманометры ДП и ЭКД показывающие и сигнализирующие | КУСТ 206 | Скважина №3 | Кгс | МП 63 | 22007361204 | 0…25 МПа | 1,5 % | 2022 | 59554-14 | поверка | С-ВЯИ/09-11-2022/200458645 |  | 2022-11-09 | 100_063171 | С-ВЯИ/09-11-2022/200458645 | В поверку
1790 | Манометры МП, НП, ЭКН и ЭКМ, вакуумметры ВП, ТП, ЭКТ и ЭКВ, мановакуумметры МВП, ТНП, ЭКТН и ЭКМВ, дифманометры ДП и ЭКД показывающие и сигнализирующие | КУСТ 206 | Скважина №3 | Кгс | МП 63 | 22007361246 | 0…25 МПа | 1,5 % | 2022 | 59554-14 | поверка | С-ВЯИ/09-11-2022/200458854 |  | 2022-11-09 | 100_063171 | С-ВЯИ/09-11-2022/200458854 | В поверку
1791 | Манометры МП, НП, ЭКН и ЭКМ, вакуумметры ВП, ТП, ЭКТ и ЭКВ, мановакуумметры МВП, ТНП, ЭКТН и ЭКМВ, дифманометры ДП и ЭКД показывающие и сигнализирующие | КУСТ 206 | Скважина №2 | Кгс | МП 63 | 22007361283 | 0…25 МПа | 1,5 % | 2022 | 59554-14 | поверка | С-ВЯИ/09-11-2022/200458641 |  | 2022-11-09 | 100_063171 | С-ВЯИ/09-11-2022/200458641 | В поверку
1792 | Манометры МП, НП, ЭКН и ЭКМ, вакуумметры ВП, ТП, ЭКТ и ЭКВ, мановакуумметры МВП, ТНП, ЭКТН и ЭКМВ, дифманометры ДП и ЭКД показывающие и сигнализирующие | КУСТ 206 | Скважина №2 | Кгс | МП 63 | 22007361182 | 0…25 МПа | 1,5 % | 2022 | 59554-14 | поверка | С-ВЯИ/09-11-2022/200458676 |  | 2022-11-09 | 100_063171 | С-ВЯИ/09-11-2022/200458676 | В поверку
1793 | Манометры МП, НП, ЭКН и ЭКМ, вакуумметры ВП, ТП, ЭКТ и ЭКВ, мановакуумметры МВП, ТНП, ЭКТН и ЭКМВ, дифманометры ДП и ЭКД показывающие и сигнализирующие | КУСТ 206 | Скважина №1 | Кгс | МП 63 | 22007361152 | 0…25 МПа | 1,5 % | 2022 | 59554-14 | поверка | С-ВЯИ/09-11-2022/200458849 |  | 2022-11-09 | 100_063171 | С-ВЯИ/09-11-2022/200458849 | В поверку
1794 | Манометры МП, НП, ЭКН и ЭКМ, вакуумметры ВП, ТП, ЭКТ и ЭКВ, мановакуумметры МВП, ТНП, ЭКТН и ЭКМВ, дифманометры ДП и ЭКД показывающие и сигнализирующие | КУСТ 206 | Скважина №1 | Кгс | МП 63 | 22007361173 | 0…25 МПа | 1,5 % | 2022 | 59554-14 | поверка | С-ВЯИ/09-11-2022/200458634 |  | 2022-11-09 | 100_063171 | С-ВЯИ/09-11-2022/200458634 | В поверку
1795 | Манометры МП, НП, ЭКН и ЭКМ, вакуумметры ВП, ТП, ЭКТ и ЭКВ, мановакуумметры МВП, ТНП, ЭКТН и ЭКМВ, дифманометры ДП и ЭКД показывающие и сигнализирующие | КУСТ 207 | Скважина №7 | Кгс | МП 63 | 22007361223 | 0…25 МПа | 1,5 % | 2022 | 59554-14 | поверка | С-ВЯИ/02-11-2022/198897101 |  | 2022-11-02 | 100_063171 | С-ВЯИ/02-11-2022/198897101 | В поверку
1796 | Манометры МП, НП, ЭКН и ЭКМ, вакуумметры ВП, ТП, ЭКТ и ЭКВ, мановакуумметры МВП, ТНП, ЭКТН и ЭКМВ, дифманометры ДП и ЭКД показывающие и сигнализирующие | КУСТ 207 | Скважина №7 | Кгс | МП 63 | 22007361261 | 0…25 МПа | 1,5 % | 2022 | 59554-14 | поверка | С-ВЯИ/02-11-2022/198897319 |  | 2022-11-02 | 100_063171 | С-ВЯИ/02-11-2022/198897319 | В поверку
1797 | Манометры МП, НП, ЭКН и ЭКМ, вакуумметры ВП, ТП, ЭКТ и ЭКВ, мановакуумметры МВП, ТНП, ЭКТН и ЭКМВ, дифманометры ДП и ЭКД показывающие и сигнализирующие | КУСТ 207 | Скважина №6 | Кгс | МП 63 | 22007361093 | 0…25 МПа | 1,5 % | 2022 | 59554-14 | поверка | С-ВЯИ/09-11-2022/200458670 |  | 2022-11-09 | 100_063171 | С-ВЯИ/09-11-2022/200458670 | В поверку
1798 | Манометры МП, НП, ЭКН и ЭКМ, вакуумметры ВП, ТП, ЭКТ и ЭКВ, мановакуумметры МВП, ТНП, ЭКТН и ЭКМВ, дифманометры ДП и ЭКД показывающие и сигнализирующие | КУСТ 207 | Скважина №4 | Кгс | МП 63 | 22007361158 | 0…25 МПа | 1,5 % | 2022 | 59554-14 | поверка | С-ВЯИ/09-11-2022/200458673 |  | 2022-11-09 | 100_063171 | С-ВЯИ/09-11-2022/200458673 | В поверку
1799 | Манометры МП, НП, ЭКН и ЭКМ, вакуумметры ВП, ТП, ЭКТ и ЭКВ, мановакуумметры МВП, ТНП, ЭКТН и ЭКМВ, дифманометры ДП и ЭКД показывающие и сигнализирующие | КУСТ 207 | Скважина №4 | Кгс | МП 63 | 22007361316 | 0…25 МПа | 1,5 % | 2022 | 59554-14 | поверка | С-ВЯИ/09-11-2022/200458677 |  | 2022-11-09 | 100_063171 | С-ВЯИ/09-11-2022/200458677 | В поверку | Брак
1800 | Манометры МП, НП, ЭКН и ЭКМ, вакуумметры ВП, ТП, ЭКТ и ЭКВ, мановакуумметры МВП, ТНП, ЭКТН и ЭКМВ, дифманометры ДП и ЭКД показывающие и сигнализирующие | КУСТ 207 | Скважина №3 | Кгс | МП 63 | 22007361130 | 0…25 МПа | 1,5 % | 2022 | 59554-14 | поверка | С-ВЯИ/09-11-2022/200458685 |  | 2022-11-09 | 100_063171 | С-ВЯИ/09-11-2022/200458685 | В поверку
1801 | Манометры МП, НП, ЭКН и ЭКМ, вакуумметры ВП, ТП, ЭКТ и ЭКВ, мановакуумметры МВП, ТНП, ЭКТН и ЭКМВ, дифманометры ДП и ЭКД показывающие и сигнализирующие | КУСТ 207 | Скважина №3 | Кгс | МП 63 | 22007361116 | 0…25 МПа | 1,5 % | 2022 | 59554-14 | поверка | С-ВЯИ/09-11-2022/200458635 |  | 2022-11-09 | 100_063171 | С-ВЯИ/09-11-2022/200458635 | В поверку
1802 | Манометры МП, НП, ЭКН и ЭКМ, вакуумметры ВП, ТП, ЭКТ и ЭКВ, мановакуумметры МВП, ТНП, ЭКТН и ЭКМВ, дифманометры ДП и ЭКД показывающие и сигнализирующие | КУСТ 207 | Скважина №2 | Кгс | МП 63 | 22007361145 | 0…25 МПа | 1,5 % | 2022 | 59554-14 | поверка | С-ВЯИ/09-11-2022/200458658 |  | 2022-11-09 | 100_063171 | С-ВЯИ/09-11-2022/200458658 | В поверку
1803 | Манометры МП, НП, ЭКН и ЭКМ, вакуумметры ВП, ТП, ЭКТ и ЭКВ, мановакуумметры МВП, ТНП, ЭКТН и ЭКМВ, дифманометры ДП и ЭКД показывающие и сигнализирующие | КУСТ 207 | Скважина №2 | Кгс | МП 63 | 22007361230 | 0…25 МПа | 1,5 % | 2022 | 59554-14 | поверка | С-ВЯИ/09-11-2022/200458692 |  | 2022-11-09 | 100_063171 | С-ВЯИ/09-11-2022/200458692 | В поверку
1804 | Манометры МП, НП, ЭКН и ЭКМ, вакуумметры ВП, ТП, ЭКТ и ЭКВ, мановакуумметры МВП, ТНП, ЭКТН и ЭКМВ, дифманометры ДП и ЭКД показывающие и сигнализирующие | КУСТ 207 | Скважина №1 | Кгс | МП 63 | 22007361314 | 0…25 МПа | 1,5 % | 2022 | 59554-14 | поверка | С-ВЯИ/09-11-2022/200458683 |  | 2022-11-09 | 100_063171 | С-ВЯИ/09-11-2022/200458683 | В поверку
1805 | Манометры МП, НП, ЭКН и ЭКМ, вакуумметры ВП, ТП, ЭКТ и ЭКВ, мановакуумметры МВП, ТНП, ЭКТН и ЭКМВ, дифманометры ДП и ЭКД показывающие и сигнализирующие | КУСТ 207 | Скважина №1 | Кгс | МП 63 | 22007361151 | 0…25 МПа | 1,5 % | 2022 | 59554-14 | поверка | С-ВЯИ/09-11-2022/200458652 |  | 2022-11-09 | 100_063171 | С-ВЯИ/09-11-2022/200458652 | В поверку
1806 | Манометры МП, НП, ЭКН и ЭКМ, вакуумметры ВП, ТП, ЭКТ и ЭКВ, мановакуумметры МВП, ТНП, ЭКТН и ЭКМВ, дифманометры ДП и ЭКД показывающие и сигнализирующие | КУСТ 207 | Коллектор | Кгс | МП 63 | 22007361125 | 0…25 МПа | 1,5 % | 2022 | 59554-14 | поверка | С-ВЯИ/09-11-2022/200458666 |  | 2022-11-09 | 100_063171 | С-ВЯИ/09-11-2022/200458666 | В поверку
1807 | Манометры МП, НП, ЭКН и ЭКМ, вакуумметры ВП, ТП, ЭКТ и ЭКВ, мановакуумметры МВП, ТНП, ЭКТН и ЭКМВ, дифманометры ДП и ЭКД показывающие и сигнализирующие | КУСТ 207 | Коллектор | Кгс | МП 63 | 22007361186 | 0…25 МПа | 1,5 % | 2022 | 59554-14 | поверка | С-ВЯИ/09-11-2022/200458680 |  | 2022-11-09 | 100_063171 | С-ВЯИ/09-11-2022/200458680 | В поверку
1808 | Дифманометр | ГП100 | Гпа24 | 05-мн201 | ДСП 160-М1 | 24095 | 0…100 кПа | 1 % | 2022 | 11433-09 | поверка | С-ГХЮ/14-11-2023/296958101 |  | 2023-11-14 | 100_063171 | С-ГХЮ/14-11-2023/296958101 | В поверку
1809 | Хроматограф газовый промышленный специализированный | ГП11 |  |  | МикроСАМ РУС | RU-C1-CS2104 | 0,005…2 % | 0,06 % | 2022 | 60791-15 | поверка | С-ЕЛЖ/10-11-2023/297199415 |  | 2023-11-10 | 100_063171 | С-ЕЛЖ/10-11-2023/297199415 | В поверку
1810 | Хроматограф газовый промышленный специализированный | ГП11 |  |  | МикроСАМ РУС | RU-C1-CS2101 | 0,005…2 % | 0,06 % | 2022 | 60791-15 | поверка | С-ЕЛЖ/10-11-2023/297199422 |  | 2023-11-10 | 100_063171 | С-ЕЛЖ/10-11-2023/297199422 | В поверку
1811 | Установка поверочная | ГП38 | Укпг-2. укир |  | Calibron Syncrotrak S-25-C-7-B-02-L-5-A | PR25-0096-1026 | 0…25 кПа | 0,1 % | 2021 | 49021-12 | поверка | С-БП/23-12-2022/211044044 |  | 2022-12-23 | 100_063171 | С-БП/23-12-2022/211044044 | В поверку
1812 | Расходомер счетчик-газа ультразвуковой | ГП30 | Расход топливного газа на блок печи стабилизации конденсата 30п-1-2 | Fit-19.2а/2 | Turbo Flow UFG-F | 190776 | 1,4…32000 м^(3)/ч | 1,2 % | 2020 | 56432-14 | поверка | 20.0922 |  | 2020-12-14 | 100_063171 | 20.0922 | В поверку
1813 | Расходомер счетчик-газа ультразвуковой | ГП30 | Расход топливного газа на блок печи стабилизации конденсата 30п-1-3 | Fit-19.2а/3 | Turbo Flow UFG-F | 190775 | 1,4…32000 м^(3)/ч | 1,2 % | 2020 | 56432-14 | поверка | 20.0921 |  | 2020-12-14 | 100_063171 | 20.0921 | В поверку
1814 | Расходомер счетчик-газа ультразвуковой | ГП30 | Расход топливного газа на блок печи стабилизации конденсата 30п-1-1 | Fit-19.2а/1 | Turbo Flow UFG-F | 190774 | 1,4…32000 м^(3)/ч | 1,2 % | 2020 | 56432-14 | поверка | 20.0920 |  | 2020-12-14 | 100_063171 | 20.0920 | В поверку
1815 | Хроматограф газовый промышленный специализированный | ГП38 |  |  | МикроСАМ РУС | RU-C1-CS2103 | 0,005…2 % | 0,06 % | 2022 | 60791-15 | поверка | С-ЕЛЖ/10-11-2023/297199418 |  | 2023-11-10 | 100_063171 | С-ЕЛЖ/10-11-2023/297199418 | В поверку
1816 | Расходомер вихревой | ГП61 | Расход азота на выходе на потребителя л.35 | Fit2-2f | Ирга РВП-25-02 | 5166 | 1,5…80000 м^(3)/ч | 0,5 % | 2021 | 55090-13 | поверка | С-БД/19-12-2022/209811628 |  | 2022-12-19 | 100_063171 | С-БД/19-12-2022/209811628 | В поверку
1817 | Термометр биметаллический | ГП52 | Котельная | Б/н | РОСМА БТ51.211(0-120°С) G1/2.46.1,5 | В0052796 | 0…120 °С | 1,5 % | 2021 | 73393-18 | поверка | С-ДЛЮ/17-11-2021/109925506 |  | 2021-11-17 | 2024-11-16 | С-ДЛЮ/17-11-2021/109925506 | В поверку
1818 | Термометр биметаллический | ГП9 | Блок-бокс подготовки газа на собственные нужды (укпг-2) | Т8.3-3 | РОСМА БТ51.211 (0…+250 °С) М20х1,5.150.1,5 | В0015467 | 0…250 °С | 1,5 % | 2021 | 73393-18 | поверка | С-ДЛЮ/23-11-2021/111688424 |  | 2021-11-23 | 2024-11-22 | С-ДЛЮ/23-11-2021/111688424 | В поверку
1819 | Термометр биметаллический | ГП9 | Блок-бокс подготовки газа на собственные нужды (укпг-2) | Т8.3-2 | РОСМА БТ51.211 (0…+250 °С) М20х1,5.150.1,5 | В0015251 | 0…250 °С | 1,5 % | 2021 | 73393-18 | поверка | С-ДЛЮ/23-11-2021/111688419 |  | 2021-11-23 | 2024-11-22 | С-ДЛЮ/23-11-2021/111688419 | В поверку
1820 | Термометр биметаллический | ГП52 | Котельная | Б/н | РОСМА БТ51.211(0-120°С) G1/2.46.1,5 | В0006819 | 0…120 °С | 1,5 % | 2021 | 73393-18 | поверка | С-ДЛЮ/17-11-2021/109925444 |  | 2021-11-17 | 2024-11-16 | С-ДЛЮ/17-11-2021/109925444 | В поверку
1821 | Термометр биметаллический | ГП52 | Котельная | Б/н | РОСМА БТ51.211(0-120°С) G1/2.46.1,5 | В0006077 | 0…120 °С | 1,5 % | 2021 | 73393-18 | поверка | С-ДЛЮ/17-11-2021/109925480 |  | 2021-11-17 | 2024-11-16 | С-ДЛЮ/17-11-2021/109925480 | В поверку
1822 | Термометр биметаллический | ГП52 | Котельная | Б/н | РОСМА БТ51.211(0-120°С) G1/2.46.1,5 | В0005188 | 0…120 °С | 1,5 % | 2021 | 73393-18 | поверка | С-ДЛЮ/17-11-2021/109925485 |  | 2021-11-17 | 2024-11-16 | С-ДЛЮ/17-11-2021/109925485 | В поверку
1823 | Термометр биметаллический | ГП52 | Котельная | Б/н | РОСМА БТ51.211(0-120°С) G1/2.46.1,5 | B0006749 | 0…120 °С | 1,5 % | 2021 | 73393-18 | поверка | С-ДЛЮ/17-11-2021/109927200 |  | 2021-11-17 | 2024-11-16 | С-ДЛЮ/17-11-2021/109927200 | В поверку
1824 | Термометр биметаллический | ГП52 | Котельная | Б/н | РОСМА БТ51.211(0-120°С) G1/2.46.1,5 | B0006120 | 0…120 °С | 1,5 % | 2021 | 73393-18 | поверка | С-ДЛЮ/17-11-2021/109925411 |  | 2021-11-17 | 2024-11-16 | С-ДЛЮ/17-11-2021/109925411 | В поверку
1825 | Термометр биметаллический | ГП52 | Котельная | Б/н | РОСМА БТ51.211(0-120°С) G1/2.46.1,5 | B0006044 | 0…120 °С | 1,5 % | 2021 | 73393-18 | поверка | С-ДЛЮ/17-11-2021/109925511 |  | 2021-11-17 | 2024-11-16 | С-ДЛЮ/17-11-2021/109925511 | В поверку
1826 | Термометр биметаллический | ГП52 | Котельная | Б/н | РОСМА БТ51.211(0-120°С) G1/2.46.1,5 | B0005211 | 0…120 °С | 1,5 % | 2021 | 73393-18 | поверка | С-ДЛЮ/17-11-2021/109925521 |  | 2021-11-17 | 2024-11-16 | С-ДЛЮ/17-11-2021/109925521 | В поверку
1827 | Термометр биметаллический | ГП52 | Котельная | Б/н | РОСМА БТ51.211(0-120°С) G1/2.46.1,5 | B0005200 | 0…120 °С | 1,5 % | 2021 | 73393-18 | поверка | С-ДЛЮ/17-11-2021/109925456 |  | 2021-11-17 | 2024-11-16 | С-ДЛЮ/17-11-2021/109925456 | В поверку
1828 | Термометр биметаллический | ГП52 | Котельная | Б/н | РОСМА БТ51.211(0-120°С) G1/2.46.1,5 | B0005163 | 0…120 °С | 1,5 % | 2021 | 73393-18 | поверка | С-ДЛЮ/17-11-2021/109925428 |  | 2021-11-17 | 2024-11-16 | С-ДЛЮ/17-11-2021/109925428 | В поверку
1829 | Термометр платиновый технический | ГП38 | Укпг-2. укир (теплопункт) |  | ТПТ-1-3 100П/А/4/-100...300 | 4753 | -100…300 °С | 0,2 % | 2020 | 46155-10 | поверка | б/н |  | 2020-11-09 | 2024-11-08 |  | В поверку
1830 | Термометр платиновый технический | ГП38 | Укпг-2. укир (теплопункт) |  | ТПТ-1-3 100П/А/4/-100...300 | 4745 | -100…300 °С | 0,2 % | 2020 | 46155-10 | поверка | б/н |  | 2020-11-09 | 2024-11-08 |  | В поверку
1831 | Термометр платиновый технический | ГП38 | Укпг-2. укир (теплопункт) |  | ТПТ-1-3 100П/А/4/-100...300 | 4742 | -100…300 °С | 0,2 % | 2020 | 46155-10 | поверка | б/н |  | 2020-11-09 | 2024-11-08 |  | В поверку
1832 | Термометр биметаллический | ГП52 | Котельная | Б/н | РОСМА БТ51.211(0-120°С) G1/2.46.1,5 | 01861004 | 0…120 °С | 1,5 % | 2021 | 73393-18 | поверка | С-ДЛЮ/16-11-2021/109658304 |  | 2021-11-16 | 2024-11-15 | С-ДЛЮ/16-11-2021/109658304 | В поверку
1833 | Анализатор точек росы интерференционный | ГП5 | (3т.н.) |  | КОНГ-Прима КОНГ-Прима-10 | 21080892 | -50…30 °С | 0,25 °С | 2021 | 28228-21 | поверка | С-И/20-11-2023/296391587 |  | 2023-11-20 | 2024-11-19 | С-И/20-11-2023/296391587 | В поверку
1834 | Термометр ртутный стеклянный лабораторный | ГП38 | Укпг-2. укир |  | ТЛ-4 | 832 | -30…20 °С | 0,3 % | 2021 | 303-91 | поверка | С-БП/06-12-2021/116990085 |  | 2021-12-06 | 2024-12-05 | С-БП/06-12-2021/116990085 | В поверку
1835 | Термопреобразователь сопротивления |  |  |  | ТСП 012.02-Exi(F3)-100П-А-4-1-320-10-Н-М20х1,5-1-ПА(SF)-П | 153 | -50…200 °С | 0,2 % | 2019 | 60966-15 | поверка | Свидетельство о поверке |  | 2019-12-20 | 2024-12-18 |  | В поверку | Брак
1836 | Термопреобразователи сопротивления |  |  |  | ТСМ 012.50 | 262 | -60…180 °С | 0,2 % |  | 60966-16 | поверка | Свидетельство о поверке |  | 2022-11-07 | 2024-11-06 | С-ВЫХ/07-11-2022/199714575 | В поверку | Брак
1837 | Термопреобразователи сопротивления | ГП100 | Гпа23 | Лт1 | ТСМ 012.58 100М | 524 | -60…180 °С | 0,2 % | 2022 | 60966-15 | поверка | С-ВЫХ/24-12-2022/211036066 |  | 2022-12-24 | 2024-12-23 | С-ВЫХ/24-12-2022/211036066 | В поверку | Брак
1838 | Термопреобразователи сопротивления | ГП100 | Гпа24 | С-151 | ТСМ 012.58 100М | 522 | -50…180 °С | 0,2 % | 2022 | 60966-15 | поверка | С-ВЫХ/24-12-2022/211036068 |  | 2022-12-24 | 2024-12-23 | С-ВЫХ/24-12-2022/211036068 | В поверку | Брак
1839 | Термопреобразователи сопротивления | ГП100 | Гпа24 |  | ТСМ 012.58 100М | 528 | -60…180 °С | 0,2 % | 2022 | 60966-15 | поверка | С-ВЫХ/24-12-2022/211036062 |  | 2022-12-24 | 2024-12-23 | С-ВЫХ/24-12-2022/211036062 | В поверку | Брак
1840 | Термопреобразователи сопротивления | ГП100 | Гпа22 | Дт-1 | ТСМ 012.58 100М | 521 | -60…180 °С | 0,2 % | 2022 | 60966-15 | поверка | С-ВЫХ/24-12-2022/211036069 |  | 2022-12-24 | 2024-12-23 | С-ВЫХ/24-12-2022/211036069 | В поверку
1842 | Манометры, вакуумметры и мановакуумметры показывающие сигнализирующие | ГП9 | Блок-бокс подготовки газа на собственные нужды (укпг-2) | Pg2.5 | МП3-У | 215012642 | 0…1,6 МПа | 1.5% | 2022 | 10135-15 | поверка | С-ГХЮ/16-09-2022/187678358 |  | 2022-09-16 | 100_063171 | С-ГХЮ/16-09-2022/187678358 | В поверку | Брак
1843 | Манометры, вакуумметры и мановакуумметры показывающие сигнализирующие |  |  |  | МП3-У | 225036558 | 0…1,6 МПа | 1.5% | 2022 | 10135-15 | поверка | Свидетельство о поверке |  | 22.03.2022 | 100_063171 | С-БПМ/22-03-2022/142963989 | В поверку | Брак
1844 | Манометры, вакуумметры и мановакуумметры показывающие сигнализирующие |  |  |  | МП3-У | 225036599 | 0…1,6 МПа | 1.5% | 2022 | 10135-15 | поверка | Свидетельство о поверке |  | 2022-03-22 | 100_063171 | С-БПМ/22-03-2022/142963985 | В поверку
1845 | Манометры, вакуумметры, мановакуумметры, напоромеры, тягомеры и тягонапоромеры |  |  |  | ФТ ДМ8008-Вуф исп.2 | 2299576 | 0…1,6 МПа | 1.5% | 2022 | 60168-15 | поверка | Свидетельство о поверке |  | 2023-06-13 | 100_063171 | С-ГГП/13-06-2023/254529617 | В поверку | Брак
1846 | Манометры, вакуумметры и мановакуумметры показывающие сигнализирующие |  |  |  | МП3-У | 222006993 | 0…1,6 МПа | 1.5% | 2022 | 10135-15 | поверка | Свидетельство о поверке |  | 25.02.2022 | 100_063171 | С-ВЭ/25-02-2022/135119907 | В поверку
1847 | Манометры, вакуумметры и мановакуумметры показывающие сигнализирующие |  |  |  | МП3-У | 225036582 | 0…1,6 МПа | 1.5% | 2022 | 10135-15 | поверка | Свидетельство о поверке |  | 22.03.2022 | 100_063171 | С-БПМ/22-03-2022/142964992 | В поверку
1848 | Манометры, мановакуумметры, вакуумметры показывающие виброустойчивые | ГП31 | Блок емкости буферной 30е-1/3 | Б/н | М-4ВУКс | 212002151 | 0…1,6 МПа | 1.5% | 2022 | 58474-19 | поверка | С-ГХЮ/22-04-2023/242764469 |  | 22.04.2023 | 100_063171 |  | В поверку | Брак
1849 | Манометры, вакуумметры и мановакуумметры показывающие сигнализирующие |  |  |  | МП3-У | 225027418 | 0…1,6 МПа | 1.5% | 2022 | 10135-15 | поверка | Свидетельство о поверке |  | 2023-09-04 | 100_063171 |  | В поверку | Брак
1850 | Манометры, вакуумметры, мановакуумметры, напоромеры, тягомеры и тягонапоромеры |  |  |  | МП3-Уф | 2499578 | 0…1,6 МПа | 1.5% | 2022 | 60168-15 | поверка | Свидетельство о поверке |  | 2022-11-21 | 100_063171 |  | В поверку | Брак
1851 | Манометры, вакуумметры и мановакуумметры показывающие сигнализирующие |  |  |  | МП3-У | 215012658 | 0…1,6 МПа | 1.5% | 2022 | 10135-15 | поверка | Свидетельство о поверке |  | 13.01.2022 | 100_063171 |  | В поверку | Брак
1853 | Манометры избыточного давления, вакуумметры и мановакуумметры показывающие | ГП58 | Станция насосная хозяйственно-питьевого и производственно-противопожарного водоснабжения |  | МП3-У | 211165581 | 0…1,6 МПа | 1.5% | 2021 | 10135-15 | поверка | С-ГХЮ/02-09-2022/183368632 |  | 2024-09-30 | 100_063171 |  | В поверку | Брак
1854 | Манометры показывающие |  |  |  | ТМ5 | 853037 | 0…1 МПа | 1.5% | 2021 | 25913-08 | поверка | Свидетельство о поверке |  | 30.09.2024 | 100_063171 | С-БП/30-09-2024/374213939 | В поверку | Брак
1855 | Манометры показывающие |  |  |  | ТМ5 | 884563 | 0…1 МПа | 1.5% | 2021 | 25913-08 | поверка | Свидетельство о поверке |  | 30.09.2024 | 100_063171 |  | В поверку | Брак
1856 | Манометры показывающие |  |  |  | ТМ5 | 853046 | 0…1 МПа | 1.5% | 2021 | 25913-08 | поверка | Свидетельство о поверке |  | 30.09.2024 | 100_063171 |  | В поверку
1857 | Манометры показывающие |  |  |  | ТМ5 | 804680 | 0…1 МПа | 1.5% | 2021 | 25913-08 | поверка | Свидетельство о поверке |  | 30.09.2024 | 100_063171 |  | В поверку | Брак
1858 | Манометры показывающие |  |  |  | ТМ5 | 853049 | 0…1 МПа | 1.5% | 2021 | 25913-08 | поверка | Свидетельство о поверке |  | 30.09.2024 | 100_063171 |  | В поверку | Брак
1859 | Манометры показывающие |  |  |  | ТМ5 | 804679 | 0…1 МПа | 1.5% | 2021 | 25913-08 | поверка | Свидетельство о поверке |  | 30.09.2024 | 100_063171 |  | В поверку | Брак
1860 | Манометры показывающие |  |  |  | ТМ5 | 804927 | 0…1 МПа | 1.5% | 2021 | 25913-08 | поверка | Свидетельство о поверке |  | 30.09.2024 | 100_063171 |  | В поверку | Брак
1861 | Манометры показывающие |  |  |  | ТМ5 | 853054 | 0…1 МПа | 1.5% | 2021 | 25913-08 | поверка | Свидетельство о поверке |  | 30.09.2024 | 100_063171 |  | В поверку | Брак
1862 | Манометры показывающие |  |  |  | ТМ5 | 804802 | 0…1 МПа | 1.5% | 2021 | 25913-08 | поверка | Свидетельство о поверке |  | 30.09.2024 | 100_063171 |  | В поверку | Брак
1863 | Манометры показывающие |  |  |  | ТМ5 | 804803 | 0…1 МПа | 1.5% | 2021 | 25913-08 | поверка | Свидетельство о поверке |  | 30.09.2024 | 100_063171 |  | В поверку | Брак
1864 | Манометры показывающие |  |  |  | ТМ5 | 853051 | 0…1 МПа | 1.5% | 2021 | 25913-08 | поверка | Свидетельство о поверке |  | 30.09.2024 | 100_063171 |  | В поверку | Брак
1865 | Манометры показывающие |  |  |  | ТМ5 | 804864 | 0…1 МПа | 1.5% | 2021 | 25913-08 | поверка | Свидетельство о поверке |  | 30.09.2024 | 100_063171 |  | В поверку | Брак
1866 | Манометры показывающие |  |  |  | ТМ5 | 2356333 | 0…1 МПа | 1.5% | 2021 | 25913-08 | поверка | Свидетельство о поверке |  | 30.09.2024 | 100_063171 |  | В поверку | Брак
1867 | Манометры показывающие |  |  |  | ТМ5 | 804865 | 0…1 МПа | 1.5% | 2021 | 25913-08 | поверка | Свидетельство о поверке |  | 30.09.2024 | 100_063171 |  | В поверку | Брак
1868 | Манометры показывающие |  |  |  | ТМ5 | 804989 | 0…1 МПа | 1.5% | 2021 | 25913-08 | поверка | Свидетельство о поверке |  | 30.09.2024 | 100_063171 |  | В поверку | Брак
1869 | Манометры избыточного давления, вакуумметры и мановакуумметры показывающие | ГП58 | Станция насосная хозяйственно-питьевого и производственно-противопожарного водоснабжения |  | МП3-У | 211168144 | 0…1,6 МПа | 1.5% | 2021 | 10135-15 | поверка | С-ГХЮ/02-09-2022/183368654 |  | 30.09.2024 | 100_063171 |  | В поверку | Брак
1870 | Манометры избыточного давления, вакуумметры и мановакуумметры показывающие | ГП58 | Станция насосная хозяйственно-питьевого и производственно-противопожарного водоснабжения |  | МП3-У | 211168149 | 0…1,6 МПа | 1.5% | 2021 | 10135-15 | поверка | С-ГХЮ/02-09-2022/183368655 |  | 30.09.2024 | 100_063171 |  | В поверку | Брак
1871 | Манометры избыточного давления, вакуумметры и мановакуумметры показывающие | ГП58 | Станция насосная хозяйственно-питьевого и производственно-противопожарного водоснабжения |  | МП3-У | 211168145 | 0…1,6 МПа | 1.5% | 2021 | 10135-15 | поверка | С-ГХЮ/02-09-2022/183368656 |  | 30.09.2024 | 100_063171 |  | В поверку | Брак
1872 | Манометры избыточного давления, вакуумметры и мановакуумметры показывающие | ГП58 | Станция насосная хозяйственно-питьевого и производственно-противопожарного водоснабжения |  | МП3-У | 211168146 | 0…1,6 МПа | 1.5% | 2021 | 10135-15 | поверка | С-ГХЮ/02-09-2022/183368657 |  | 30.09.2024 | 100_063171 |  | В поверку | Брак
1873 | Манометры избыточного давления, вакуумметры и мановакуумметры показывающие | ГП58 | Станция насосная хозяйственно-питьевого и производственно-противопожарного водоснабжения |  | МП3-У | 211168147 | 0…1,6 МПа | 1.5% | 2021 | 10135-15 | поверка | С-ГХЮ/02-09-2022/183368652 |  | 30.09.2024 | 100_063171 |  | В поверку | Брак
1874 | Манометры избыточного давления, вакуумметры и мановакуумметры показывающие | ГП58 | Станция насосная хозяйственно-питьевого и производственно-противопожарного водоснабжения |  | МП3-У | 211168148 | 0…1,6 МПа | 1.5% | 2021 | 10135-15 | поверка | С-ГХЮ/02-09-2022/183368653 |  | 30.09.2024 | 100_063171 |  | В поверку | Брак
1875 | Манометры избыточного давления, вакуумметры и мановакуумметры показывающие | ГП58 | Станция насосная хозяйственно-питьевого и производственно-противопожарного водоснабжения |  | МП3-У | 211170141 | 0…1,6 МПа | 1.5% | 2021 | 10135-15 | поверка | С-ГХЮ/02-09-2022/183368633 |  | 30.09.2024 | 100_063171 |  | В поверку | Брак
1876 | Манометры избыточного давления, вакуумметры и мановакуумметры показывающие | ГП58 | Станция насосная хозяйственно-питьевого и производственно-противопожарного водоснабжения |  | МП3-У | 211170189 | 0…1,6 МПа | 1.5% | 2021 | 10135-15 | поверка | С-ГХЮ/02-09-2022/183368635 |  | 30.09.2024 | 100_063171 |  | В поверку | Брак
1877 | Манометры избыточного давления, вакуумметры и мановакуумметры показывающие |  |  |  | МП3-У | 211225971 | 0…1,6 МПа | 1.5% | 2021 | 10135-15 | поверка | Свидетельство о поверке |  | 30.09.2024 | 100_063171 |  | В поверку | Брак
1878 | Манометры избыточного давления, вакуумметры и мановакуумметры показывающие | ГП61 |  | Б/н | МП3-У | 211079055 | 0…1,6 МПа | 1.5% | 2021 | 10135-15 | поверка | С-ГХЮ/13-09-2022/185745889 |  | 30.09.2024 | 100_063171 |  | В поверку | Брак
1879 | Манометры показывающие |  |  |  | КМ2 | 1652107 | 0…1 МПа | 1.5% | 2021 | 25910-08 | поверка | Свидетельство о поверке |  | 2024-08-10 | 100_063171 |  | В поверку | Брак
1880 | Манометры показывающие |  |  |  | КМ2 | 2405419 | 0…1 МПа | 1.5% | 2021 | 25910-08 | поверка | Свидетельство о поверке |  | 2024-08-10 | 100_063171 |  | В поверку
1884 | Манометры избыточного давления, вакуумметры и мановакуумметры показывающие |  |  |  | МП3-Уф | 116900 | 0…1,6 МПа | 1.5% | 2021 | 60168-15 | поверка | Свидетельство о поверке |  |  | 100_063171 |  | В поверку
1889 | Манометры показывающие |  |  |  | ТМ5 | 257775 | 0…1 МПа | 1.5% | 2021 | 25913-08 | поверка | Свидетельство о поверке |  | 02.03.2021 | 100_063171 | С-ДЛЮ/02-03-2021/41897272 | В поверку | Брак
1890 | Манометры, вакуумметры и мановакуумметры показывающие сигнализирующие |  |  |  | МП4-У | 244036956 | 0…1,6 МПа | 1.5% | 2022 | 10135-15 | поверка | Свидетельство о поверке |  | 12.06.2024 | 100_063171 | С-БПМ/12-06-2024/359351647 | В поверку | Брак
1891 | Манометры избыточного давления, вакуумметры и мановакуумметры показывающие | ГП61 |  | Б/н | МП4-У | 211122008 | 0…1,6 МПа | 1.5% | 2021 | 10135-15 | поверка | С-ГХЮ/13-09-2022/185745886 |  | 2024-08-23 | 100_063171 | С-БП/23-08-2024/364641845 | В поверку | Брак
1894 | Манометры, вакуумметры, мановакуумметры, напоромеры, тягомеры и тягонапоромеры | КУСТ 209 | Куст газовых скважин 209 | Кгс | МП4-Уф | 716119330A14 | 0…25 МПа | 1.5% | 2022 | 60168-15 | поверка | С-ГХЮ/15-09-2022/186965801 |  | 2022-09-15 | 100_063171 | С-ГХЮ/15-09-2022/186965801 | В поверку
1895 | Манометры, вакуумметры и мановакуумметры показывающие сигнализирующие | ГП9 | Блок-бокс подготовки газа на собственные нужды (укпг-2) | Pg4.8 | МП3-У | 225021128 | 0…1,6 МПа | 1.5% | 2023 | 10135-15 | поверка | С-ГХЮ/16-09-2022/187678353 |  | 2022-09-16 | 100_063171 | С-ГХЮ/16-09-2022/187678353 | В поверку
1901 | Манометры, вакуумметры, мановакуумметры, напоромеры, тягомеры и тягонапоромеры | ГП53 |  |  | МП4-Уф | 2121687 | 0…25 МПа | 1.5% | 2022 | 60168-15 | поверка | С-ГХЮ/19-09-2022/196198615 |  | 05.09.2024 | 100_063171 | С-ВЯ/05-09-2024/370569545 | В поверку | Брак
1902 | Манометры, мановакуумметры, вакуумметры показывающие виброустойчивые | ГП32 | Блок насосов циркулирующей жидкости уск 30н-1/2 | Pg 21.7 | М-4ВУКс | 212000688 | 0…1,6 МПа | 1.5% | 2021 | 58474-19 | поверка | С-ГХЮ/26-01-2023/231918487 |  | 26.01.2023 | 100_063171 | С-ГХЮ/26-01-2023/231918487 | В поверку | Брак
1904 | Манометры избыточного давления, вакуумметры и мановакуумметры показывающие |  |  |  | МП3-У-УХЛ1 | 212023955 | 0…1,6 МПа | 1.5% | 2021 | 10135-15 | поверка | Свидетельство о поверке |  | 2023-11-14 | 100_063171 | С-ГХЮ/14-11-2023/296958128 | В поверку | Брак
1907 | Манометры показывающие | КУСТ 203 | Скважина №3 | Кгс | ТМ6 | H0646989 | 0…6 МПа | 1.5% | 2022 | 25913-08 | поверка | С-ДЛЮ/26-09-2022/188850794 |  | 2022-09-26 | 100_063171 | С-ДЛЮ/26-09-2022/188850794 | В поверку | Брак
1908 | Манометры избыточного давления, вакуумметры и мановакуумметры показывающие |  |  |  | МП4-У | 211152436 | 0…1,6 МПа | 1.5% | 2021 | 10135-15 | поверка | Свидетельство о поверке |  | 2023-11-14 | 100_063171 | С-ГХЮ/14-11-2023/296958123 | В поверку | Брак
1910 | Манометры избыточного давления, вакуумметры и мановакуумметры показывающие |  |  |  | МП3-У-УХЛ1 | 212021317 | 0…1,6 МПа | 1.5% | 2021 | 10135-15 | поверка | Свидетельство о поверке |  |  | 100_063171 |  | В поверку | Брак
1911 | Манометры избыточного давления, вакуумметры и мановакуумметры показывающие |  |  |  | МП3-У-УХЛ1 | 212021318 | 0…1,6 МПа | 1.5% | 2021 | 10135-15 | поверка | Свидетельство о поверке |  |  | 100_063171 |  | В поверку | Брак
1912 | Манометры избыточного давления, вакуумметры и мановакуумметры показывающие | КУСТ 203 | Скважина №1 | Кгс | МП3-У-УХЛ1 | A0751752 | 0…1,6 МПа | 1.5% | 2021 | 10135-15 | поверка | С-ГГИ/25-01-2022/126409925 |  |  | 100_063171 |  | В поверку | Брак
1913 | Манометры избыточного давления, вакуумметры и мановакуумметры показывающие | ГП5 | Блок выветривателя 20в-1/2 | Pg 06.2 | МП3-У-УХЛ1 | 212000644 | 0…1,6 МПа | 1.5% | 2021 | 10135-15 | поверка | С-ГХЮ/17-09-2022/188184798 |  |  | 100_063171 |  | В поверку | Брак
1914 | Манометры избыточного давления, вакуумметры и мановакуумметры показывающие |  |  |  | МП3-У-УХЛ1 | 2370252 | 0…1,6 МПа | 1.5% | 2021 | 10135-15 | поверка | Свидетельство о поверке |  |  | 100_063171 |  | В поверку | Брак
1915 | Манометры избыточного давления, вакуумметры и мановакуумметры показывающие |  |  |  | МП3-У-УХЛ1 | 2370255 | 0…1,6 МПа | 1.5% | 2021 | 10135-15 | поверка | Свидетельство о поверке |  |  | 100_063171 |  | В поверку | Брак
1916 | Манометры избыточного давления, вакуумметры и мановакуумметры показывающие |  |  |  | МП3-У-УХЛ1 | 2370249 | 0…1,6 МПа | 1.5% | 2021 | 10135-15 | поверка | Свидетельство о поверке |  |  | 100_063171 |  | В поверку | Брак
1917 | Манометры избыточного давления, вакуумметры и мановакуумметры показывающие |  |  |  | МП3-У-УХЛ1 | 2370070 | 0…1,6 МПа | 1.5% | 2021 | 10135-15 | поверка | Свидетельство о поверке |  |  | 100_063171 |  | В поверку | Брак
1918 | Манометры избыточного давления, вакуумметры и мановакуумметры показывающие |  |  |  | МП3-У-УХЛ1 | 2370048 | 0…1,6 МПа | 1.5% | 2021 | 10135-15 | поверка | Свидетельство о поверке |  |  | 100_063171 |  | В поверку | Брак
1919 | Манометры избыточного давления, вакуумметры и мановакуумметры показывающие | ГП22 | Здание насосной конденсата и метанола |  | МП3-У-УХЛ1 | 211031999 | 0…1,6 МПа | 1.5% | 2021 | 10135-15 | поверка | С-ГХЮ/13-09-2022/186965787 |  |  | 100_063171 |  | В поверку | Брак
1920 | Манометры избыточного давления, вакуумметры и мановакуумметры показывающие | ГП100 | Гпа23 |  | МП3-У-УХЛ1 | 212023967 | 0…1,6 МПа | 1.5% | 2021 | 10135-15 | поверка | С-ГХЮ/21-10-2023/290462846 |  |  | 100_063171 |  | В поверку | Брак
1921 | Манометры избыточного давления, вакуумметры и мановакуумметры показывающие | ГП22 | Здание насосной конденсата и метанола |  | МП3-У-УХЛ1 | 201160985 | 0…1,6 МПа | 1.5% | 2021 | 10135-15 | поверка | С-ГХЮ/13-09-2022/185745880 |  |  | 100_063171 |  | В поверку | Брак
1922 | Манометры избыточного давления, вакуумметры и мановакуумметры показывающие | ГП25 | Блок насосов кубовой жидкости 40н-2/3 |  | МП3-У-УХЛ1 | 2669597 | 0…1,6 МПа | 1.5% | 2021 | 10135-15 | поверка | С-ГГИ/09-08-2023/272459548 |  |  | 100_063171 |  | В поверку | Брак
1923 | Манометры избыточного давления, вакуумметры и мановакуумметры показывающие | ГП22 | Здание насосной конденсата и метанола |  | МП3-У-УХЛ1 | 211032364 | 0…1,6 МПа | 1.5% | 2021 | 10135-15 | поверка | С-ГХЮ/01-09-2022/183082984 |  |  | 100_063171 |  | В поверку | Брак
1925 | Манометры избыточного давления, вакуумметры и мановакуумметры показывающие |  |  |  | МП3-У-УХЛ1 | 6218096 | 0…1,6 МПа | 1.5% | 2021 | 10135-15 | поверка | Свидетельство о поверке |  |  | 100_063171 |  | В поверку | Брак
1926 | Манометры избыточного давления, вакуумметры и мановакуумметры показывающие |  |  |  | МП3-У-УХЛ1 | 17149 | 0…1,6 МПа | 1.5% | 2021 | 10135-15 | поверка | Свидетельство о поверке |  |  | 100_063171 |  | В поверку | Брак
1931 | Манометры избыточного давления, вакуумметры и мановакуумметры показывающие |  |  |  | МП3-У-УХЛ1 | 211170188 | 0…1,6 МПа | 1.5% | 2021 | 10135-15 | поверка | Свидетельство о поверке |  |  | 100_063171 |  | В поверку | Брак
1932 | Манометры избыточного давления, вакуумметры и мановакуумметры показывающие |  |  |  | МП3-У-УХЛ1 | 2032839 | 0…1,6 МПа | 1.5% | 2021 | 10135-15 | поверка | Свидетельство о поверке |  |  | 100_063171 |  | В поверку | Брак
1933 | Манометры избыточного давления, вакуумметры и мановакуумметры показывающие | ГП32 | Блок насосов шфлу 30н-3/1 | Pg 23.3 | МП3-У-УХЛ1 | 1975846 | 0…1,6 МПа | 1.5% | 2021 | 10135-15 | поверка | С-ГХЮ/02-05-2023/250222604 |  |  | 100_063171 |  | В поверку | Брак
1936 | Манометры избыточного давления, вакуумметры и мановакуумметры показывающие | ГП32 | Теплообменник 30т-1№1 | Б/н | МП3-У-УХЛ1 | 212027189 | 0…1,6 МПа | 1.5% | 2021 | 10135-15 | поверка | С-ГХЮ/26-01-2023/231918551 |  |  | 100_063171 |  | В поверку | Брак
1937 | Манометры избыточного давления, вакуумметры и мановакуумметры показывающие | ГП5 | 20с-1 №1 | Pg 32.8 | МП3-У-УХЛ1 | 212024595 | 0…1,6 МПа | 1.5% | 2021 | 10135-15 | поверка | С-ГХЮ/21-04-2023/241210496 |  |  | 100_063171 |  | В поверку | Брак
1938 | Манометры избыточного давления, вакуумметры и мановакуумметры показывающие |  |  |  | МП3-У-УХЛ1 | 212027207 | 0…1,6 МПа | 1.5% | 2021 | 10135-15 | поверка | Свидетельство о поверке |  |  | 100_063171 |  | В поверку | Брак
1941 | Манометры избыточного давления, вакуумметры и мановакуумметры показывающие |  |  |  | МП3-У-УХЛ1 | 212027103 | 0…1,6 МПа | 1.5% | 2021 | 10135-15 | поверка | Свидетельство о поверке |  |  | 100_063171 |  | В поверку | Брак
1942 | Манометры избыточного давления, вакуумметры и мановакуумметры показывающие |  |  |  | МП3-У-УХЛ1 | 212027109 | 0…1,6 МПа | 1.5% | 2021 | 10135-15 | поверка | Свидетельство о поверке |  |  | 100_063171 |  | В поверку | Брак
1943 | Манометры избыточного давления, вакуумметры и мановакуумметры показывающие |  |  |  | МП3-У-УХЛ1 | 211151634 | 0…1,6 МПа | 1.5% | 2021 | 10135-15 | поверка | Свидетельство о поверке |  |  | 100_063171 |  | В поверку | Брак
1949 | Манометры избыточного давления, вакуумметры и мановакуумметры показывающие |  |  |  | МП3-У-УХЛ1 | 1652103 | 0…1,6 МПа | 1.5% | 2021 | 10135-15 | поверка | Свидетельство о поверке |  |  | 100_063171 |  | В поверку | Брак
1951 | Манометры избыточного давления, вакуумметры и мановакуумметры показывающие |  |  |  | МП3-У-УХЛ1 | 212027523 | 0…1,6 МПа | 1.5% | 2021 | 10135-15 | поверка | Свидетельство о поверке |  |  | 100_063171 |  | В поверку | Брак
1953 | Манометры избыточного давления, вакуумметры и мановакуумметры показывающие |  |  |  | МП3-У-УХЛ1 | 211129836 | 0…1,6 МПа | 1.5% | 2021 | 10135-15 | поверка | Свидетельство о поверке |  |  | 100_063171 |  | В поверку | Брак
1957 | Манометры, вакуумметры и мановакуумметры показывающие сигнализирующие |  |  |  | ДМ2005Сг1Ex-У2 | 225021125 | 0…1,6 МПа | 1.5% | 2023 | 71767-18 | поверка | Свидетельство о поверке |  |  | 100_063171 |  | В поверку | Брак
1960 | Манометры избыточного давления, вакуумметры и мановакуумметры показывающие |  |  |  | МП3-У-УХЛ1 | 1652108 | 0…1,6 МПа | 1.5% | 2021 | 10135-15 | поверка | Свидетельство о поверке |  |  | 100_063171 |  | В поверку | Брак
1961 | Манометры избыточного давления, вакуумметры и мановакуумметры показывающие |  |  |  | МП3-У-УХЛ1 | 2116510157 | 0…1,6 МПа | 1.5% | 2021 | 10135-15 | поверка | Свидетельство о поверке |  |  | 100_063171 |  | В поверку | Брак
1965 | Манометры избыточного давления, вакуумметры и мановакуумметры показывающие |  |  |  | МП3-У-УХЛ1 | 211152437 | 0…1,6 МПа | 1.5% | 2021 | 10135-15 | поверка | Свидетельство о поверке |  |  | 100_063171 |  | В поверку | Брак
1969 | Манометры избыточного давления, вакуумметры и мановакуумметры показывающие |  |  |  | МП3-У-УХЛ1 | 212024205 | 0…1,6 МПа | 1.5% | 2021 | 10135-15 | поверка | Свидетельство о поверке |  |  | 100_063171 |  | В поверку | Брак
1970 | Манометры избыточного давления, вакуумметры и мановакуумметры показывающие |  |  |  | МП3-У-УХЛ1 | 1718770 | 0…1,6 МПа | 1.5% | 2021 | 10135-15 | поверка | Свидетельство о поверке |  |  | 100_063171 |  | В поверку | Брак
1971 | Манометры избыточного давления, вакуумметры и мановакуумметры показывающие |  |  |  | МП3-У-УХЛ1 | 2184517 | 0…1,6 МПа | 1.5% | 2021 | 10135-15 | поверка | Свидетельство о поверке |  |  | 100_063171 |  | В поверку
1972 | Манометры избыточного давления, вакуумметры и мановакуумметры показывающие |  |  |  | МП3-У-УХЛ1 | H1121979 | 0…1,6 МПа | 1.5% | 2021 | 10135-15 | поверка | Свидетельство о поверке |  |  | 100_063171 |  | В поверку | Брак
1973 | Манометры избыточного давления, вакуумметры и мановакуумметры показывающие |  |  |  | МП3-У-УХЛ1 | 2421131 | 0…1,6 МПа | 1.5% | 2021 | 10135-15 | поверка | Свидетельство о поверке |  |  | 100_063171 |  | В поверку | Брак
1974 | Манометры избыточного давления, вакуумметры и мановакуумметры показывающие |  |  |  | МП3-У-УХЛ1 | 10588 | 0…1,6 МПа | 1.5% | 2021 | 10135-15 | поверка | Свидетельство о поверке |  |  | 100_063171 |  | В поверку | Брак
1975 | Манометры избыточного давления, вакуумметры и мановакуумметры показывающие |  |  |  | МП3-У-УХЛ1 | 2180100579 | 0…1,6 МПа | 1.5% | 2021 | 10135-15 | поверка | Свидетельство о поверке |  |  | 100_063171 |  | В поверку | Брак
1976 | Манометры избыточного давления, вакуумметры и мановакуумметры показывающие |  |  |  | МП3-У-УХЛ1 | 211130613 | 0…1,6 МПа | 1.5% | 2021 | 10135-15 | поверка | Свидетельство о поверке |  |  | 100_063171 |  | В поверку | Брак
1977 | Манометры избыточного давления, вакуумметры и мановакуумметры показывающие | ГП38 | Укпг-2. укир |  | МП3-У-УХЛ1 | 211052917 | 0…1,6 МПа | 1.5% | 2021 | 10135-15 | поверка | С-ГХЮ/26-04-2023/248326000 |  |  | 100_063171 |  | В поверку | Брак
1978 | Манометры избыточного давления, вакуумметры и мановакуумметры показывающие |  |  |  | МП3-У-УХЛ1 | 1017082 | 0…1,6 МПа | 1.5% | 2021 | 10135-15 | поверка | Свидетельство о поверке |  |  | 100_063171 |  | В поверку | Брак
1980 | Манометры избыточного давления, вакуумметры и мановакуумметры показывающие |  |  |  | МП3-У-УХЛ1 | 212021320 | 0…1,6 МПа | 1.5% | 2021 | 10135-15 | поверка | Свидетельство о поверке |  |  | 100_063171 |  | В поверку | Брак
1981 | Манометры избыточного давления, вакуумметры и мановакуумметры показывающие | ГП31 | Разделители, буферные емкости | Pg 306/2 | МП3-У-УХЛ1 | 212000933 | 0…1,6 МПа | 1.5% | 2021 | 10135-15 | поверка | С-ГХЮ/22-04-2023/242764474 |  |  | 100_063171 |  | В поверку | Брак
1984 | Манометры, вакуумметры и мановакуумметры показывающие сигнализирующие |  |  |  | ДМ2005Сг1Ex-У2 | 232038778 | 0…1,6 МПа | 1.5% | 2021 | 10135-15 | поверка | Свидетельство о поверке |  |  | 100_063171 |  | В поверку | Брак
1985 | Манометры избыточного давления, вакуумметры и мановакуумметры показывающие | ГП7 |  |  | МП3-У-УХЛ1 | 212015827 | 0…1,6 МПа | 1.5% | 2021 | 10135-15 | поверка | С-ГХЮ/15-04-2023/248326139 |  |  | 100_063171 |  | В поверку | Брак
1986 | Манометры избыточного давления, вакуумметры и мановакуумметры показывающие |  |  |  | МП3-У-УХЛ1 | 2768304 | 0…1,6 МПа | 1.5% | 2021 | 10135-15 | поверка | Свидетельство о поверке |  |  | 100_063171 |  | В поверку | Брак
1987 | Манометры избыточного давления, вакуумметры и мановакуумметры показывающие |  |  |  | МП3-У-УХЛ1 | 211056491 | 0…1,6 МПа | 1.5% | 2021 | 10135-15 | поверка | Свидетельство о поверке |  |  | 100_063171 |  | В поверку | Брак
1988 | Манометры избыточного давления, вакуумметры и мановакуумметры показывающие |  |  |  | МП3-У-УХЛ1 | 211032152 | 0…1,6 МПа | 1.5% | 2021 | 10135-15 | поверка | Свидетельство о поверке |  |  | 100_063171 |  | В поверку | Брак
1989 | Манометры избыточного давления, вакуумметры и мановакуумметры показывающие |  |  |  | МП3-У-УХЛ1 | 21105971 | 0…1,6 МПа | 1.5% | 2021 | 10135-15 | поверка | Свидетельство о поверке |  |  | 100_063171 |  | В поверку | Брак
1991 | Манометры избыточного давления, вакуумметры и мановакуумметры показывающие |  |  |  | МП3-У-УХЛ1 | 2110611773 | 0…1,6 МПа | 1.5% | 2021 | 10135-15 | поверка | Свидетельство о поверке |  |  | 100_063171 |  | В поверку | Брак
1992 | Манометры избыточного давления, вакуумметры и мановакуумметры показывающие |  |  |  | МП4-У | 222001418 | 0…25 МПа | 1.5% | 2022 | 10135-15 | поверка | Свидетельство о поверке |  |  | 100_063171 |  | В поверку | Брак
1994 | Манометры избыточного давления, вакуумметры и мановакуумметры показывающие | ГП32 | Теплообменник 30т-1№1 | Б/н | МП3-У-УХЛ1 | 212027186 | 0…1,6 МПа | 1.5% | 2022 | 10135-15 | поверка | С-ГХЮ/26-01-2023/231918554 |  |  | 100_063171 |  | В поверку | Брак
1996 | Манометры избыточного давления, вакуумметры и мановакуумметры показывающие |  |  |  | МП3-У-УХЛ1 | 2109916 | 0…1,6 МПа | 1.5% | 2022 | 10135-15 | поверка | Свидетельство о поверке |  |  | 100_063171 |  | В поверку | Брак
1998 | Манометры избыточного давления, вакуумметры и мановакуумметры показывающие |  |  |  | МП3-У-УХЛ1 | 2669598 | 0…1,6 МПа | 1.5% | 2022 | 10135-15 | поверка | Свидетельство о поверке |  |  | 100_063171 |  | В поверку | Брак
2003 | Манометры избыточного давления, вакуумметры и мановакуумметры показывающие | ГП35 | Установка факельных сепараторов со сборниками жидкости | Б/н | МП3-У-УХЛ1 | 212003807 | 0…1,6 МПа | 1.5% | 2022 | 10135-15 | поверка | С-ГХЮ/16-04-2023/248326097 |  |  | 100_063171 |  | В поверку | Брак
2005 | Манометры, вакуумметры, мановакуумметры, напоромеры, тягомеры и тягонапоромеры |  |  |  | МП4-Уф | 726105009A19 | 0…1,6 МПа | 1.5% | 2021 | 60168-15 | поверка | Свидетельство о поверке |  |  | 100_063171 |  | В поверку | Брак
2006 | Манометры, мановакуумметры, вакуумметры показывающие виброустойчивые | ГП32 | Блок разделителя рефлюкса 30р-3/2 | Pg 3.5 | МП4-УУ2 | 212045685 | 0…1,6 МПа | 1.5% | 2021 | 58474-19 | поверка | С-ГХЮ/26-01-2023/231918531 |  |  | 100_063171 |  | В поверку | Брак
2009 | Манометры, мановакуумметры, вакуумметры показывающие виброустойчивые |  |  |  | МП4-УУ2 | 211168142 | 0…1,6 МПа | 1.5% | 2021 | 58474-19 | поверка | Свидетельство о поверке |  |  | 100_063171 |  | В поверку | Брак